## Planilha Resumo
PLANILHA RESUMO DE VALORES UNITÁRIOS ONERADOS
|  | MÊS BASE | SINAPI | 2025-06-01
Endereco: | Rua Nelson dos Santos da Silva - Lote 12 - Centro |  | EMOP | 2025-06-01
Municipio: | SAO PEDRO DA ALDEIA | REV0 | BDI: | 22.47%
Item |  |  | %
1.0 | ADMINISTRAÇÃO LOCAL |  | 6.258% | 104725.4442
1.1 | SERVIÇOS COMPLEMENTARES |  | 6.258% | 104725.4442
2.0 | SERVIÇOS GERAIS |  | 5.976% | 100016.1961
2.1 | SERVICOS DE ESCRITORIO, LABORATORIO E CAMPO |  | 1.991% | 33321.8091
2.2 | CANTEIRO DE OBRA |  | 2.141% | 35823.8473
2.3 | MOBILIZAÇÃO DE OBRA |  | 0.111% | 1857.6617
2.4 | SERVICOS COMPLEMENTARES |  | 1.734% | 29012.8781
3 | CONSTRUÇAO |  | 87.77% | 1468777.6018
3.1 | SERVICOS DE ESCRITORIO, LABORATORIO E |  | 0.7726% | 12929.7131
3.2 | MOVIMENTO DE TERRA |  | 1.5% | 25095.9186
3.3 | TRANSPORTES |  | 0.4304% | 7202.567
3.4 | DEMOLIÇÕES |  | 2.963% | 49582.2376
3.5 | SERVICOS COMPLEMENTARES |  | 0.9356% | 15657.1135
3.6 | BASES E PAVIMENTOS |  | 0.8597% | 14387.8033
3.7 | FUNDACOES |  | 5.593% | 93596.9335
3.8 | ESTRUTURAS |  | 17.63% | 295096.7229
3.9 | ALVENARIAS, DIVISORIAS |  | 4.071% | 68121.3083
3.10 | REVESTIMENTO DE PAREDE, TETO E PISOS |  | 16.88% | 282465.4694
3.11 | ESQUADRIAS DE MADEIRA, SERRALHERIA, FERRAGENS E VIDRACARIA |  | 10.27% | 171925.0456
3.12 | INSTALAÇÕES HIDROSSANITÁRIAS |  | 4.233% | 70839.9309
3.13 | INSTALAÇÕES ELÉTRICAS E MECÂNICAS |  | 11.71% | 195934.4771
3.14 | COBERTURAS, ISOLAMENTOS E |  | 4.145% | 69375.3132
3.15 | PINTURA |  | 2.344% | 39228.8386
3.16 | APARELHOS HIDRAULICOS,SANITARIOS, PEDRAS |  | 3.104% | 51937.7807
3.17 | INSTALAÇÕES DE INCÊNDIO E PÂNICO |  | 0.3227% | 5400.4286
TOTAL |  |  | 100% | 1673519.242

## Planilha Orçamentária
PLANILHA DE ORÇAMENTO ANALÍTICA | [9 empty] | 0.75
PLANILHA DE VALORES UNITÁRIOS | [5 empty] | EMPRESA | Mês Base | SINAPI | 2025-06-01 | 1.2247
CONSTRUÇÃO DA NOVA SEDE: Municipio: SAO PEDRO DA ALDEIA | [5 empty] | CNPJ |  | EMOP | 2025-06-01
Endereco: |  | Rua Nelson dos Santos da Silva - Lote 12 - Centro |  |  |  | BDI |  |  | 22.47%
Municipio: |  | SAO PEDRO DA ALDEIA
ORÇAMENTO
Item | Codigo | CADASTRO | Descrição | Unidade | Qdt | v.unit | v.unit | V.total | V.total COM BDI
1 |  |  | ADMINISTRAÇÃO LOCAL |  |  |  |  | 85511.1 | 104725.4442
1.1 |  |  | SERVIÇOS COMPLEMENTARES |  |  |  |  | 85511.1 | 104725.4442
1.1.1 | 90776 | SINAPI | ENCARREGADO GERAL COM ENCARGOS COMPLEMENTARES | H | 1600 | R$ 50,20 | 37.65 | 60240 | 73775.928
1.1.2 | 90777 | SINAPI | ENGENHEIRO CIVIL DE OBRA JUNIOR COM ENCARGOS COMPLEMENTARES | H | 180 | R$ 141,27 | 105.9525 | 19071.45 | 23356.8048
1.1.3 | 05.100.0900-0 | EMOP | UNIDADE REF.P/COMPL.ADM LOCAL,CONSID:CONSUMO AGUA,TEL.ENERGIA ELETR.MAT.LIMPEZA ESCRITORIO,COMPUTADORES LICENCA OBRA,MOVEIS UTENSILIOS,AR COND.BEBEDOURO,ART,RRT,FOTOGRAFIAS,UNIFORMES,DARIAS,EXAMES ADMISSIONAIS,PERIODICOS E DEMISSIONAIS,CURSOS CAPACITACAO/TREINAMENTO ITENS COMPLEMENTEM DESP.NECESS.EXCL.DESP.C/CAFE MANHA,REFEICAO,CESTA BASICA E VALE TRANSPORTE | UR | 230 | R$ 35,94 | 26.955 | 6199.65 | 7592.7114
2 |  |  | SERVIÇOS GERAIS |  |  |  |  | 81665.8905 | 100016.1961
2.1 |  |  | SERVICOS DE ESCRITORIO, LABORATORIO E CAMPO |  |  |  |  | 27208.14 | 33321.8091
2.1.1 | 01.050.0356-0 | EMOP | PROJETO EXECUTIVO DE ARQUITETURA,CONSIDERANDO O PROJETO BASICO EXISTENTE,PARA PREDIOS ESCOLARES E/OU ADMINISTRATIVOS ATE500M2,APRESENTADO NOS PADROES DA CONTRATANTE,INCLUSIVE AS LEGALIZACOES PERTINENTES,COORDENACAO E COMPATIBILIZACAO COM OS PROJETOS COMPLEMENTARES | M2 | 226 | R$ 80,36 | 60.27 | 13621.02 | 16681.6632
2.1.2 | 01.050.0376-0 | EMOP | PROJETO EXECUTIVO DE INSTALACAO DE INCENDIO E SPDA,CONSIDERANDO PROJETO BASICO EXISTENTE,PARA PREDIOS ESCOLARES E/OU ADMINISTRATIVOS ATE 500M2,APRESENTADO NOS PADROES DA CONTRATANTE,INCLUSIVE AS LEGALIZACOES PERTINENTES | M2 | 226 | R$ 4,88 | 3.66 | 827.16 | 1013.0229
2.1.3 | 01.050.0452-0 | EMOP | PROJETO EXECUTIVO DE INSTALACAO DE ESGOTO SANITARIO E AGUASPLUVIAIS,CONSIDERANDO O PROJETO BASICO EXISTENTE,PARA PREDIOS ESCOLARES E/OU ADMINISTRATIVOS ATE 500M2,APRESENTADO NOS PADROES DA CONTRATANTE,INCLUSIVE AS LEGALIZACOES PERTINENTES | M2 | 226 | R$ 4,88 | 3.66 | 827.16 | 1013.0229
2.1.4 | 01.050.0478-0 | EMOP | PROJETO EXECUTIVO DE INSTALACAO HIDRAULICA,CONSIDERANDO O PROJETO BASICO EXISTENTE,PARA PREDIOS ESCOLARES E/OU ADMINISTRATIVOS ATE 500M2,APRESENTADO NOS PADROES DA CONTRATANTE,INCLUSIVE AS LEGALIZACOES PERTINENTES | M2 | 226 | R$ 8,19 | 6.1425 | 1388.205 | 1700.1347
2.1.5 | 01.050.0515-0 | EMOP | PROJETO EXECUTIVO DE INSTALACAO ELETRICA,CONSIDERANDO O PROJETO BASICO EXISTENTE,PARA PREDIOS ESCOLARES E/OU ADMINISTRATIVOS ATE 500M2,APRESENTADO NOS PADROES DA CONTRATANTE,INCLUSIVE AS LEGALIZACOES PERTINENTES | M2 | 226 | R$ 9,76 | 7.32 | 1654.32 | 2026.0457
2.1.6 | 01.050.0530-0 | EMOP | PROJETO EXECUTIVO DE SISTEMA DE AR CONDICIONADO,CONSIDERANDOO PROJETO BASICO EXISTENTE,APRESENTADO NOS PADROES DA CONTRATANTE,PARA PREDIOS COM AREA ATE 500M2 | M2 | 226 | R$ 7,48 | 5.61 | 1267.86 | 1552.7481
2.1.7 | 01.050.0552-0 | EMOP | PROJETO EXECUTIVO ESTRUTURAL PARA PREDIOS ESCOLARES E/OU ADMINISTRATIVOS ATE 500M2,CONSIDERANDO O PROJETO BASICO EXISTENTE,APRESENTADO NOS PADROES DA CONTRATANTE,CONSTANDO DE PLANTAS DE FORMA,ARMACAO E DETALHES | M2 | 226 | R$ 44,97 | 33.7275 | 7622.415 | 9335.1717
2.2 |  |  | CANTEIRO DE OBRA |  |  |  |  | 29251.1205 | 35823.8473
2.2.1 | 98459 | SINAPI | TAPUME COM TELHA METÁLICA. AF_05/2018 | M2 | 95.7 | R$ 107,32 | 80.49 | 7702.893 | 9433.7331
2.2.2 | 02.006.0015-0 | EMOP | ALUGUEL CONTAINER (MODULO METALICO ICAVEL),P/ESCRITORIO C/WC,MED.APROX.2,30M LARG.6,00M COMPR.E 2,50M ALT.CHAPAS ACO C/NERVURAS TRAPEZOIDAIS,ISOLAMENTO TERMO-ACUSTICO FORRO,CHASSISREFORCADO E PISO COMPENSADO NAVAL,INCLUINDO INST.ELETR.HIDROSSANITARIAS,SUPRIDO ACESSORIOS,1 BACIA SANITARIA E 1 LAVATORIO,EXCL.TRANSP.(04.005.0300),CARGA E DESCARGA (04.013.0015) | UNXMES | 10 | R$ 1.250,00 | 937.5 | 9375 | 11481.5625
2.2.3 | 02.004.0013-0 | EMOP | SANITARIO COM VASO E CHUVEIRO PARA PESSOAL DE OBRA,COLETIVODE 2 UNIDADES E 4,00M2 EXECUTADO COM TABUAS DE MADEIRA DE 3ª,E TELHAS ONDULADAS DE 6MM DE FIBROCIMENTO,INCLUSIVE INSTALACOES,APARELHOS,ESQUADRIAS E FERRAGENS CONSIDERANDO REAPROVEITAMENTO DAS INSTALACOES E APARELHOS 2 VEZES | UN | 1 | R$ 5.176,46 | 3882.345 | 3882.345 | 4754.7079
2.2.4 | 02.015.0001-0 | EMOP | INSTALACAO E LIGACAO PROVISORIA PARA ABASTECIMENTO DE AGUA EESGOTAMENTO SANITARIO EM CANTEIRO DE OBRAS,INCLUSIVE ESCAVACAO,EXCLUSIVE REPOSICAO DA PAVIMENTACAO DO LOGRADOURO PUBLICO | UN | 1 | R$ 4.808,22 | 3606.165 | 3606.165 | 4416.4703
2.2.5 | 02.016.0001-0 | EMOP | INSTALACAO E LIGACAO PROVISORIA DE ALIMENTACAO DE ENERGIA ELETRICA,EM BAIXA TENSAO,PARA CANTEIRO DE OBRAS,M3-CHAVE 100A,CARGA 3KW,20CV,EXCLUSIVE O FORNECIMENTO DO MEDIDOR | UN | 1 | R$ 2.407,73 | 1805.7975 | 1805.7975 | 2211.5602
2.2.6 | 103689 | SINAPI | FORNECIMENTO E INSTALAÇÃO DE PLACA DE OBRA COM CHAPA GALVANIZADA E ESTRUTURA DE MADEIRA. AF_03/2022_PS | M2 | 8 | R$ 479,82 | 359.865 | 2878.92 | 3525.8133
2.3 |  |  | MOBILIZAÇÃO DE OBRA |  |  |  |  | 1516.83 | 1857.6617
2.3.1 | 04.005.0300-0 | EMOP | TRANSPORTE DE CONTAINER,SEGUNDO DESCRICAO DA FAMILIA 02.006,EXCLUSIVE CARGA E DESCARGA(VIDE ITEM 04.013.0015) | UNXKM | 50 | R$ 38,40 | 28.8 | 1440 | 1763.568
2.3.2 | 04.013.0015-0 | EMOP | CARGA E DESCARGA DE CONTAINER,SEGUNDO DESCRICAO DA FAMILIA 02.006 | UN | 1 | R$ 102,44 | 76.83 | 76.83 | 94.0937
2.4 |  |  | SERVICOS COMPLEMENTARES |  |  |  |  | 23689.8 | 29012.8781
2.4.1 | 20193 | SINAPI | LOCACAO DE ANDAIME METALICO TIPO FACHADEIRO, PECAS COM APROXIMADAMENTE 1,20 M DE LARGURA E 2,0 M DE ALTURA, INCLUINDO DIAGONAIS EM X, BARRAS DE LIGACAO, SAPATAS E DEMAIS ITENS NECESSARIOS A MONTAGEM (NAO INCLUI INSTALACAO) | M2XMES | 400 | R$ 22,50 | 16.875 | 6750 | 8266.715
2.4.2 | 10527 | SINAPI | LOCACAO DE ANDAIME METALICO TUBULAR DE ENCAIXE, TIPO DE TORRE, CADA PAINEL COM LARGURA DE 1 ATE 1,5 M E ALTURA DE *1,00* M, INCLUINDO DIAGONAL, BARRAS DE LIGACAO, SAPATAS OU RODIZIOS E DEMAIS ITENS NECESSARIOS A MONTAGEM (NAO INCLUI INSTALACAO) | MXMES | 240 | R$ 30,00 | 22.5 | 5400 | 6613.37
2.4.3 | 97063 | SINAPI | MONTAGEM E DESMONTAGEM DE ANDAIME MODULAR FACHADEIRO, COM PISO METÁLICO, PARA EDIFICAÇÕES COM MÚLTIPLOS PAVIMENTOS (EXCLUSIVE ANDAIME E LIMPEZA). AF_11/2017 | M2 | 240 | R$ 29,81 | 22.3575 | 5365.8 | 6571.4953
2.4.4 | 97064 | SINAPI | MONTAGEM E DESMONTAGEM DE ANDAIME TUBULAR TIPO “ TORRE” (EXCLUSIVE ANDAIME E LIMPEZA). AF_11/2017 | M | 200 | R$ 41,16 | 30.87 | 6174 | 7561.2978
3 |  |  | CONSTRUÇAO |  |  |  |  | 1199296.2217 | 1468777.6018 | 1958370.12 | #REF!
3.1 |  |  | SERVICOS DE ESCRITORIO, LABORATORIO E CAMPO |  |  |  |  | 10557.486 | 12929.7131
3.1.1 | 01.005.0001- 0 | EMOP | PREPARO MANUAL DE TERRENO,COMPREENDENDO ACERTO,RASPAGEM EVENTUALMENTE ATE 0.30M DE PROFUNDIDADE E AFASTAMENTO LATERAL DOMATERIAL EXCEDENTE,EXCLUSIVE COMPACTACAO | M2 | 390 | R$ 10,39 | 7.7925 | 3039.075 | 3721.9452
3.1.2 | 01.001.0151- 0 | EMOP | CONTROLE TECNOLOGICO DE OBRAS EM CONCRETO ARMADO CONSIDERANDO APENAS O CONTROLE DO CONCRETO E CONSTANDO DE COLETA,MOLDAGEM E CAPEAMENTO DE CORPOS DE PROVA,TRANSPORTE ATE 100KM,ENSAIOS DE RESISTENCIA A COMPRESSAO AOS 3, 7 E 28 DIAS E "SLUMPTEST",MEDIDO POR M3 DE CONCRETO COLOCADO NAS FORMAS | M3 | 89.12 | R$ 32,65 | 24.4875 | 2182.326 | 2672.6847
3.1.3 | 99059 | SINAPI | LOCACAO CONVENCIONAL DE OBRA, UTILIZANDO GABARITO DE TÁBUAS CORRIDAS PONTALETADAS A CADA 2,00M - 2 UTILIZAÇÕES. AF_10/2018 | M | 86 | R$ 82,73 | 62.0475 | 5336.085 | 6535.0933
3.2 |  |  | MOVIMENTO DE TERRA |  |  |  |  | 20491.4988 | 25095.9186
3.2.1 | 96523 | SINAPI | ESCAVAÇÃO MANUAL PARA BLOCO DE COROAMENTO OU SAPATA (INCLUINDO ESCAVAÇÃO PARA COLOCAÇÃO DE FÔRMAS). AF_01/2024 | M3 | 79.78 | R$ 136,85 | 102.6375 | 8188.4197 | 10028.3377
3.2.2 | 93358 | SINAPI | ESCAVAÇÃO MANUAL DE VALA COM PROFUNDIDADE MENOR OU IGUAL A 1,30 M. AF_02/2021 | M3 | 29.56 | R$ 124,17 | 93.1275 | 2752.8489 | 3371.414
3.2.3 | 101619 | SINAPI | PREPARO DE FUNDO DE VALA COM LARGURA MENOR QUE 1,5 M, COM CAMADA DE BRITA, LANÇAMENTO MANUAL. AF_08/2020 | M3 | 1.67 | R$ 361,34 | 271.005 | 452.5784 | 554.2727
3.2.4 | 93382 | SINAPI | REATERRO MANUAL DE VALAS, COM COMPACTADOR DE SOLOS DE PERCUSSÃO. AF_08/2023 | M3 | 99.28 | R$ 36,58 | 27.435 | 2723.7468 | 3335.7727
3.2.5 | 94319 | SINAPI | ATERRO MANUAL DE VALAS COM SOLO ARGILO-ARENOSO. AF_08/2023 | M3 | 94 | R$ 90,41 | 67.8075 | 6373.905 | 7806.1215
3.3 |  |  | TRANSPORTES |  |  |  |  | 5881.0868 | 7202.567
3.3.1 | 04.005.0103- 0 | EMOP | TRANSPORTE DE CARGA DE QUALQUER NATUREZA,EXCLUSIVE AS DESPESAS DE CARGA E DESCARGA,TANTO DE ESPERA DO CAMINHAO COMO DO SERVENTE OU EQUIPAMENTO AUXILIAR,A VELOCIDADE MEDIA DE 30KM/H,EM CAMINHAO DE CARROCERIA FIXA A OLEO DIESEL,COM CAPACIDADEUTIL DE 7,5T,CONSIDERANDO O CAMINHAO EQUIPADO COM GUINDAUTODE 3,5T | T X KM | 582.03 | R$ 2,32 | 1.74 | 1012.7322 | 1240.2931
3.3.2 | 04.009.0023- 0 | EMOP | CARGA E DESCARGA MECANICA DE TUBOS DE FERRO FUNDIDO,COM O DIAMETRO DE 60 A 80CM,INCLUSIVE O TEMPO DE CARGA E DESCARGA EMANOBRA DO CAMINHAO DE CARROCERIA FIXA A OLEO DIESEL,COM CAPACIDADE UTIL DE 7,5T,INCLUSIVE OS MESMOS TEMPOS DE GUINDAUTO,DE 4T | T | 11.64 | R$ 121,99 | 91.4925 | 1064.9727 | 1304.2721
3.3.3 | 05.001.0171- 0 | EMOP | TRANSPORTE HORIZONTAL DE MATERIAL DE 1ªCATEGORIA OU ENTULHO,EM CARRINHOS,A 20,00M DE DISTANCIA,INCLUSIVE CARGA A PA | M3 | 49.69 | R$ 29,11 | 21.8325 | 1084.8569 | 1328.6243
3.3.4 | 04.014.0095- 0 | EMOP | RETIRADA DE ENTULHO DE OBRA COM CACAMBA DE ACO TIPO CONTAINER COM 5M3 DE CAPACIDADE,INCLUSIVE CARREGAMENTO,TRANSPORTE EDESCARREGAMENTO.CUSTO POR UNIDADE DE CACAMBA E INCLUI A TAXA PARA DESCARGA EM LOCAIS AUTORIZADOS | UN | 10 | R$ 362,47 | 271.8525 | 2718.525 | 3329.3776
3.4 |  |  | DEMOLIÇÕES |  |  |  |  | 40485.2108 | 49582.2376
3.4.1 | 05.001.0002- 1 | EMOP | DEMOLICAO MANUAL DE CONCRETO ARMADO COMPREENDENDO PILARES,VIGAS E LAJES,EM ESTRUTURA APRESENTANDO POSICAO ESPECIAL,INCLUSIVE EMPILHAMENTO LATERAL DENTRO DO CANTEIRO DE SERVICO | M3 | 45.7 | R$ 393,30 | 294.975 | 13480.3575 | 16509.3938
3.4.2 | 05.002.0065- 0 | EMOP | DEMOLICAO E REMOCAO DE ESTRUTURAS METALICAS TRELICADAS DE VERGALHOES E/OU PERFIS LEVES DE ACO,MEDIDAS PELO PESO REMOVIDO | KG | 11640.78 | R$ 3,07 | 2.3025 | 26802.8959 | 32825.5067
3.4.3 | 97622 | SINAPI | DEMOLIÇÃO DE ALVENARIA DE BLOCO FURADO, DE FORMA MANUAL, SEM REAPROVEITAMENTO. AF_09/2023 | M3 | 3.24 | R$ 83,11 | 62.3325 | 201.9573 | 247.3371
3.5 |  |  | SERVICOS COMPLEMENTARES |  |  |  |  | 12784.448 | 15657.1135
3.5.1 | 99825 | SINAPI | LIMPEZA DE PORTA DE VIDRO COM CAIXILHO EM AÇO/ ALUMÍNIO/ PVC. AF_04/2019 | M2 | 51.05 | R$ 4,87 | 3.6525 | 186.4601 | 228.3577
3.5.2 | 99821 | SINAPI | LIMPEZA DE JANELA DE VIDRO COM CAIXILHO EM AÇO/ALUMÍNIO/PVC. AF_04/2019 | M2 | 64.17 | R$ 4,11 | 3.0825 | 197.804 | 242.2506
3.5.3 | 99803 | SINAPI | LIMPEZA DE PISO CERÂMICO OU PORCELANATO COM PANO ÚMIDO. AF_04/2019 | M2 | 205 | R$ 3,04 | 2.28 | 467.4 | 572.4248
3.5.4 | 99818 | SINAPI | LIMPEZA DE BACIA SANITÁRIA, BIDÊ OU MICTÓRIO EM LOUÇA, INCLUSIVE METAIS CORRESPONDENTES. AF_04/2019 | UN | 18 | R$ 7,15 | 5.3625 | 96.525 | 118.2142
3.5.5 | 99813 | SINAPI | LIMPEZA DE MÁRMORE/GRANITO EM PAREDE UTILIZANDO DETERGENTE NEUTRO E ESCOVAÇÃO MANUAL. AF_04/2019 | M2 | 40.6 | R$ 1,39 | 1.0425 | 42.3255 | 51.836
3.5.6 | 99807 | SINAPI | LIMPEZA DE REVESTIMENTO CERÂMICO EM PAREDE UTILIZANDO DETERGENTE NEUTRO E ESCOVAÇÃO MANUAL. AF_04/2019 | M2 | 450.85 | R$ 2,37 | 1.7775 | 801.3859 | 981.4573
3.5.7 | 05.055.0010- 0 | EMOP | LETRA CAIXA DE ACO INOX POLIDO OU ESCOVADO,COM 20CM DE ALTURA,ESPESSURA DE 2CM,COM PINOS PARA FIXACAO.FORNECIMENTO E COLOCACAO | UN | 120 | R$ 120,34 | 90.255 | 10830.6 | 13264.2358
3.5.8 | 05.058.0010- 0 | EMOP | PLASTICO NA COR PRETA,DESTINADO A PROTECAO DE TELHADOS,MOVEIS E PISOS,COM 0,15MM DE ESPESSURA,REUTILIZADO 5 VEZES,INCLUSIVE RETIRADA.FORNECIMENTO E COLOCACAO | M2 | 143 | R$ 1,51 | 1.1325 | 161.9475 | 198.3371
3.6 |  |  | BASES E PAVIMENTOS |  |  |  |  | 11748.0307 | 14387.8033
3.6.1 | 92398 | SINAPI | EXECUÇÃO DE PAVIMENTO EM PISO INTERTRAVADO, COM BLOCO RETANGULAR COR NATURAL DE 20 X 10 CM, ESPESSURA 8 CM. AF_10/2022 | M2 | 158.95 | R$ 93,98 | 70.485 | 11203.5907 | 13721.0276
3.6.2 | 94279 | SINAPI | ASSENTAMENTO DE GUIA (MEIO-FIO) EM TRECHO RETO, CONFECCIONADA EM CONCRETO PRÉ-FABRICADO, DIMENSÕES 39X6,5X6,5X19 CM (COMPRIMENTO X BASE INFERIOR X BASE SUPERIOR X ALTURA), PARA DELIMITAÇÃO DE JARDINS, PRAÇAS OU PASSEIOS. AF_01/2024 | M | 13 | R$ 55,84 | 41.88 | 544.44 | 666.7757
3.7 |  |  | FUNDACOES |  |  |  |  | 76424.3925 | 93596.9335
3.7.1 | 01.002.0042- 0 | EMOP | PERFURACAO ROTATIVA COM COROA DE WIDIA,EM SOLO,DIAMETRO 8",VERTICAL,INCLUSIVE DESLOCAMENTO DENTRO DO CANTEIRO E INSTALACAO DA SONDA EM CADA FURO | M | 168 | R$ 232,38 | 174.285 | 29279.88 | 35859.069
3.7.2 | 01.002.0081- 0 | EMOP | PERFURACAO ROTATIVA COM COROA DE WIDIA,EM ROCHA SA,DIAMETRO8",VERTICAL,INCLUSIVE DESLOCAMENTO DENTRO DO CANTEIRO E INSTALACAO DA SONDA EM CADA FURO | M | 24 | R$ 727,03 | 545.2725 | 13086.54 | 16027.0755
3.7.3 | 01.008.0050- 0 | EMOP | MOBILIZACAO E DESMOBILIZACAO DE EQUIPAMENTO E EQUIPE DE SONDAGEM E PERFURACAO A PERCUSSAO,COM TRANSPORTE ATE 50KM | UN | 1 | R$ 8.404,79 | 6303.5925 | 6303.5925 | 7720.0097
3.7.4 | 10.003.0030- 0 | EMOP | ESTACA RAIZ COM DIAMETRO DE 8" PARA CARGA DE 50T,INJECAO DEARGAMASSA DE CIMENTO E AREIA,COM RESISTENCIA DE 20MPA,CONFORME ABNT NBR 6122,INCLUSIVE O FORNECIMENTO DOS MATERIAIS (CIMENTO,AREIA E ACO),EXCLUSIVE PERFURACAO | M | 192 | R$ 145,49 | 109.1175 | 20950.56 | 25658.1408
3.7.5 | 10.012.0155-0 | EMOP | ARRASAMENTO DE ESTACA RAIZ DE 8" A 10" DE DIAMETRO | UN | 24 | R$ 280,55 | 210.4125 | 5049.9 | 6184.6125
3.7.6 | 101173 | SINAPI | ESTACA BROCA DE CONCRETO, DIÂMETRO DE 20CM, ESCAVAÇÃO MANUAL COM TRADO CONCHA, COM ARMADURA DE ARRANQUE. AF_05/2020 | M | 32 | R$ 73,08 | 54.81 | 1753.92 | 2148.0258
3.8 |  |  | ESTRUTURAS |  |  |  |  | 240954.3585 | 295096.7229
3.8.1 | 102473 | SINAPI | CONCRETO MAGRO PARA LASTRO, TRAÇO 1:4,5:4,5 (EM MASSA SECA DE CIMENTO/ AREIA MÉDIA/ SEIXO ROLADO) - PREPARO MECÂNICO COM BETONEIRA 400 L. AF_05/2021 | M3 | 1.67 | R$ 553,44 | 415.08 | 693.1836 | 848.942
3.8.2 | 96540 | SINAPI | FABRICAÇÃO, MONTAGEM E DESMONTAGEM DE FÔRMA PARA BLOCO DE COROAMENTO, EM CHAPA DE MADEIRA COMPENSADA RESINADA, E=17 MM, 4 UTILIZAÇÕES. AF_01/2024 | M2 | 58.1 | R$ 162,17 | 121.6275 | 7066.5577 | 8654.4033
3.8.3 | 96536 | SINAPI | FABRICAÇÃO, MONTAGEM E DESMONTAGEM DE FÔRMA PARA VIGA BALDRAME, EM MADEIRA SERRADA, E=25 MM, 4 UTILIZAÇÕES. AF_01/2024 | M2 | 242.3 | R$ 85,85 | 64.3875 | 15601.0912 | 19106.6565
3.8.4 | 92419 | SINAPI | MONTAGEM E DESMONTAGEM DE FÔRMA DE PILARES RETANGULARES E ESTRUTURAS SIMILARES, PÉ-DIREITO SIMPLES, EM CHAPA DE MADEIRA COMPENSADA RESINADA, 4 UTILIZAÇÕES. AF_09/2020 | M2 | 192 | R$ 108,06 | 81.045 | 15560.64 | 19057.1058
3.8.5 | 92455 | SINAPI | MONTAGEM E DESMONTAGEM DE FÔRMA DE VIGA, ESCORAMENTO COM GARFO DE MADEIRA, PÉ-DIREITO SIMPLES, EM CHAPA DE MADEIRA RESINADA, 4 UTILIZAÇÕES. AF_09/2020 | M2 | 224.9 | R$ 179,40 | 134.55 | 30260.295 | 37059.7833
3.8.6 | 92510 | SINAPI | MONTAGEM E DESMONTAGEM DE FÔRMA DE LAJE MACIÇA, PÉ-DIREITO SIMPLES, EM CHAPA DE MADEIRA COMPENSADA RESINADA, 2 UTILIZAÇÕES. AF_09/2020 | M2 | 257.4 | R$ 75,31 | 56.4825 | 14538.5955 | 17805.4179
3.8.7 | 101792 | SINAPI | ESCORAMENTO DE FÔRMAS DE LAJE EM MADEIRA NÃO APARELHADA, PÉ-DIREITO SIMPLES, INCLUSO TRAVAMENTO, 4 UTILIZAÇÕES. AF_09/2020 | M3 | 749.34 | R$ 20,91 | 15.6825 | 11751.5246 | 14392.0821
3.8.8 | 92759 | SINAPI | ARMAÇÃO DE PILAR OU VIGA DE ESTRUTURA CONVENCIONAL DE CONCRETO ARMADO UTILIZANDO AÇO CA-60 DE 5,0 MM - MONTAGEM. AF_06/2022 | KG | 736.1 | R$ 16,69 | 12.5175 | 9214.1318 | 11284.5472
3.8.9 | 92760 | SINAPI | ARMAÇÃO DE PILAR OU VIGA DE ESTRUTURA CONVENCIONAL DE CONCRETO ARMADO UTILIZANDO AÇO CA-50 DE 6,3 MM - MONTAGEM. AF_06/2022 | KG | 5.2 | R$ 15,18 | 11.385 | 59.202 | 72.5047
2010-03-08 | 92761 | SINAPI | ARMAÇÃO DE PILAR OU VIGA DE ESTRUTURA CONVENCIONAL DE CONCRETO ARMADO UTILIZANDO AÇO CA-50 DE 8,0 MM - MONTAGEM. AF_06/2022 | KG | 252 | R$ 13,89 | 10.4175 | 2625.21 | 3215.0947
2011-03-08 | 92762 | SINAPI | ARMAÇÃO DE PILAR OU VIGA DE ESTRUTURA CONVENCIONAL DE CONCRETO ARMADO UTILIZANDO AÇO CA-50 DE 10,0 MM - MONTAGEM. AF_06/2022 | KG | 1166.2 | R$ 12,19 | 9.1425 | 10661.9835 | 13057.7312
2012-03-08 | 92763 | SINAPI | ARMAÇÃO DE PILAR OU VIGA DE ESTRUTURA CONVENCIONAL DE CONCRETO ARMADO UTILIZANDO AÇO CA-50 DE 12,5 MM - MONTAGEM. AF_06/2022 | KG | 1242 | R$ 10,12 | 7.59 | 9426.78 | 11544.9775
2013-03-08 | 92768 | SINAPI | ARMAÇÃO DE LAJE DE ESTRUTURA CONVENCIONAL DE CONCRETO ARMADO UTILIZANDO AÇO CA-60 DE 5,0 MM - MONTAGEM. AF_06/2022 | KG | 105.3 | R$ 15,86 | 11.895 | 1252.5435 | 1533.98
2014-03-08 | 92770 | SINAPI | ARMAÇÃO DE LAJE DE ESTRUTURA CONVENCIONAL DE CONCRETO ARMADO UTILIZANDO AÇO CA-50 DE 8,0 MM - MONTAGEM. AF_06/2022 | KG | 1707.7 | R$ 13,20 | 9.9 | 16906.23 | 20705.0499
2015-03-08 | 92771 | SINAPI | ARMAÇÃO DE LAJE DE ESTRUTURA CONVENCIONAL DE CONCRETO ARMADO UTILIZANDO AÇO CA-50 DE 10,0 MM - MONTAGEM. AF_06/2022 | KG | 242.6 | R$ 11,56 | 8.67 | 2103.342 | 2575.9529
2016-03-08 | 92772 | SINAPI | ARMAÇÃO DE LAJE DE ESTRUTURA CONVENCIONAL DE CONCRETO ARMADO UTILIZANDO AÇO CA-50 DE 12,5 MM - MONTAGEM. AF_06/2022 | KG | 13.4 | R$ 9,56 | 7.17 | 96.078 | 117.6667
2017-03-08 | 96545 | SINAPI | ARMAÇÃO DE BLOCO UTILIZANDO AÇO CA-50 DE 8 MM - MONTAGEM. AF_01/2024 | KG | 313.2 | R$ 19,07 | 14.3025 | 4479.543 | 5486.0963
2018-03-08 | 103672 | SINAPI | CONCRETAGEM DE PILARES, FCK = 25 MPA, COM USO DE BOMBA - LANÇAMENTO, ADENSAMENTO E ACABAMENTO. AF_02/2022_PS | M3 | 11.8 | R$ 662,16 | 496.62 | 5860.116 | 7176.8841
2019-03-08 | 103675 | SINAPI | CONCRETAGEM DE VIGAS E LAJES, FCK=25 MPA, PARA LAJES MACIÇAS OU NERVURADAS COM USO DE BOMBA - LANÇAMENTO, ADENSAMENTO E ACABAMENTO. AF_02/2022_PS | M3 | 62 | R$ 663,24 | 497.43 | 30840.66 | 37770.5463
2020-03-08 | 103684 | SINAPI | CONCRETAGEM DE RESERVATÓRIOS, FCK=25 MPA, COM USO DE BOMBA - LANÇAMENTO, ADENSAMENTO E ACABAMENTO. AF_02/2022_PS | M3 | 3.5 | R$ 688,10 | 516.075 | 1806.2625 | 2212.1197
2021-03-08 | 96557 | SINAPI | CONCRETAGEM DE BLOCO DE COROAMENTO OU VIGA BALDRAME, FCK 30 MPA, COM USO DE BOMBA - LANÇAMENTO, ADENSAMENTO E ACABAMENTO. AF_01/2024 | M3 | 11.82 | R$ 721,24 | 540.93 | 6393.7926 | 7830.4778
2022-03-08 | 93187 | SINAPI | VERGA MOLDADA IN LOCO EM CONCRETO PARA JANELAS COM MAIS DE 1,5 M DE VÃO. AF_03/2016 | M | 21.7 | R$ 89,99 | 67.4925 | 1464.5872 | 1793.68
2023-03-08 | 93197 | SINAPI | CONTRAVERGA MOLDADA IN LOCO EM CONCRETO PARA VÃOS DE MAIS DE 1,5 M DE COMPRIMENTO. AF_03/2016 | M | 21.7 | R$ 64,83 | 48.6225 | 1055.1082 | 1292.1911
2024-03-08 | 93184 | SINAPI | VERGA PRÉ-MOLDADA PARA PORTAS COM ATÉ 1,5 M DE VÃO. AF_03/2016 | M | 22 | R$ 31,65 | 23.7375 | 522.225 | 639.569
2025-03-08 | 11.013.0006- 0 | EMOP | CHAPIM DE CONCRETO ARMADO,APARENTE,COM ACABAMENTO DESEMPENADO,MEDINDO (22X10)CM,CONFORME PROJETO TIPO Nº 6062/EMOP,FUNDIDO NO LOCAL | M | 51.6 | R$ 63,89 | 47.9175 | 2472.543 | 3028.1234
2026-03-08 | 103076 | SINAPI | EXECUÇÃO DE LAJE SOBRE SOLO, ESPESSURA DE 10 CM, FCK = 30 MPA, COM USO DE FORMAS EM MADEIRA SERRADA. AF_09/2021 | M2 | 224 | R$ 154,86 | 116.145 | 26016.48 | 31862.3831
2027-03-08 | 102073 | SINAPI | ESCADA EM CONCRETO ARMADO MOLDADO IN LOCO, FCK 25 MPA, COM 1 LANCE E LAJE PLANA, FÔRMA EM CHAPA DE MADEIRA COMPENSADA RESINADA. AF_11/2020_PA | M3 | 0.11 | R$ 4.332,60 | 3249.45 | 357.4395 | 437.7562
2028-03-08 | 11.015.0010- 0 | EMOP | ADITIVO EM PO HIDROFUGANTE E IMPERMEABILIZANTE,DESENVOLVIDOCOM NANOTECNOLOGIA,PARA ADICAO EM CONCRETOS E ARGAMASSAS | KG | 640.4 | R$ 24,71 | 18.5325 | 11868.213 | 14535.0005
3.9 |  |  | ALVENARIAS, DIVISORIAS |  |  |  |  | 55622.8695 | 68121.3083
3.9.1 | 93203 | SINAPI | FIXAÇÃO (ENCUNHAMENTO) DE ALVENARIA DE VEDAÇÃO COM ESPUMA DE POLIURETANO EXPANSIVA. AF_03/2016 | M | 90.22 | R$ 14,62 | 10.965 | 989.2623 | 1211.5495
3.9.2 | 103322 | SINAPI | ALVENARIA DE VEDAÇÃO DE BLOCOS CERÂMICOS FURADOS NA VERTICAL DE 9X19X39 CM (ESPESSURA 9 CM) E ARGAMASSA DE ASSENTAMENTO COM PREPARO EM BETONEIRA. AF_12/2021 | M2 | 448.16 | R$ 68,31 | 51.2325 | 22960.3572 | 28119.5395
3.9.3 | 103318 | SINAPI | ALVENARIA DE VEDAÇÃO DE BLOCOS VAZADOS DE CONCRETO DE 14X19X39 CM (ESPESSURA 14 CM) E ARGAMASSA DE ASSENTAMENTO COM PREPARO EM BETONEIRA. AF_12/2021 | M2 | 114 | R$ 110,28 | 82.71 | 9428.94 | 11547.6228
3.9.4 | 96358 | SINAPI | PAREDE COM SISTEMA EM CHAPAS DE GESSO PARA DRYWALL, USO INTERNO, COM DUAS FACES SIMPLES E ESTRUTURA METÁLICA COM GUIAS SIMPLES, SEM VÃOS. AF_07/2023_PS | M2 | 162 | R$ 100,87 | 75.6525 | 12255.705 | 15009.5519
3.9.5 | COMP. 1 | COMPOSIÇÃO | PAREDE COM SISTEMA EM CHAPAS DE GESSO PARA DRYWALL, RESISTENTE À UMIDADE, COM DUAS FACES SIMPLES E ESTRUTURA METÁLICA COM GUIAS SIMPLES, SEM VÃOS | M2 | 61 | R$ 114,69 | 86.0175 | 5247.0675 | 6426.0836
3.9.6 | COMP. 2 | COMPOSIÇÃO | INSTALAÇÃO DE ISOLAMENTO COM LÃ DE ROCHA EM PAREDE DRYWALL | M2 | 223 | R$ 28,35 | 21.2625 | 4741.5375 | 5806.961
3.10 |  |  | REVESTIMENTO DE PAREDE, TETO E PISOS |  |  |  |  | 230640.5645 | 282465.4694
3.10.1 | 87905 | SINAPI | CHAPISCO APLICADO EM ALVENARIA (COM PRESENÇA DE VÃOS) E ESTRUTURAS DE CONCRETO DE FACHADA, COM COLHER DE PEDREIRO. ARGAMASSA TRAÇO 1:3 COM PREPARO EM BETONEIRA 400L. AF_10/2022 | M2 | 1124.32 | R$ 10,59 | 7.9425 | 8929.9116 | 10936.4627
3.10.2 | 104217 | SINAPI | EMBOÇO OU MASSA ÚNICA EM ARGAMASSA TRAÇO 1:2:8, PREPARO MECÂNICA COM BETONEIRA 400 L, APLICADA MANUALMENTE EM PANOS DE FACHADA COM PRESENÇA DE VÃOS, ESPESSURA DE 25 MM, ACESSO POR ANDAIME. AF_08/2022 | M2 | 898.32 | R$ 65,35 | 49.0125 | 44028.909 | 53922.2049
3.10.3 | 87535 | SINAPI | EMBOÇO, PARA RECEBIMENTO DE CERÂMICA, EM ARGAMASSA TRAÇO 1:2:8, PREPARO MECÂNICO COM BETONEIRA 400L, APLICADO MANUALMENTE EM FACES INTERNAS DE PAREDES, PARA AMBIENTE COM ÁREA MAIOR QUE 10M2, ESPESSURA DE 20MM, COM EXECUÇÃO DE TALISCAS. AF_06/2014 | M2 | 226 | R$ 40,48 | 30.36 | 6861.36 | 8403.1076
3.10.4 | 87273 | SINAPI | REVESTIMENTO CERÂMICO PARA PAREDES INTERNAS COM PLACAS TIPO ESMALTADA EXTRA DE DIMENSÕES 33X45 CM APLICADAS NA ALTURA INTEIRA DAS PAREDES. AF_02/2023_PE | M2 | 226 | R$ 77,68 | 58.26 | 13166.76 | 16125.331
3.10.5 | 13.168.0010- 0 | EMOP | REVESTIMENTO DE FACHADA OU AREAS INT.C/PAINEL ALUM.COMPOSTO,SENDO DUAS LAMINAS ALUM.C/0,3MM ESP.,PINTURA PVDF (FLUOR CARBONO) KYNNAR 500,NO SISTEMA COIL COATING,ESP.DO COMPOSTO DE4MM,PINTURA PROTEGIDA POR FILME HAVY DUTY NAS FACES PINTADAS,NUCLEO EM POLIETILENO DE BAIXA DENSIDADE (RIGIDO),INCL.SUBESTRUTURA DE ALUM.E DEMAIS INSUMOS NECES.A COLOC.FORN.COLOC. | M2 | 43.35 | R$ 669,50 | 502.125 | 21767.1188 | 26658.1903
3.10.6 | 39512 | SINAPI | FORRO DE FIBRA MINERAL EM PLACAS DE 1250 X 625 MM, E = 15 MM, BORDA RETA, COM PINTURA ANTIMOFO, APOIADO EM PERFIL DE ACO GALVANIZADO COM 24 MM DE BASE - INSTALADO | M2 | 205 | R$ 117,96 | 88.47 | 18136.35 | 22211.5878
3.10.7 | 87630 | SINAPI | CONTRAPISO EM ARGAMASSA TRAÇO 1:4 (CIMENTO E AREIA), PREPARO MECÂNICO COM BETONEIRA 400 L, APLICADO EM ÁREAS SECAS SOBRE LAJE, ADERIDO, ACABAMENTO NÃO REFORÇADO, ESPESSURA 3CM. AF_07/2021 | M2 | 169.7 | R$ 43,40 | 32.55 | 5523.735 | 6764.9183
3.10.8 | 87745 | SINAPI | CONTRAPISO EM ARGAMASSA TRAÇO 1:4 (CIMENTO E AREIA), PREPARO MECÂNICO COM BETONEIRA 400 L, APLICADO EM ÁREAS MOLHADAS SOBRE LAJE, ADERIDO, ACABAMENTO NÃO REFORÇADO, ESPESSURA 3CM. AF_07/2021 | M2 | 44.8 | R$ 60,99 | 45.7425 | 2049.264 | 2509.7236
3.10.9 | 87263 | SINAPI | REVESTIMENTO CERÂMICO PARA PISO COM PLACAS TIPO PORCELANATO DE DIMENSÕES 60X60 CM APLICADA EM AMBIENTES DE ÁREA MAIOR QUE 10 M². AF_02/2023_PE | M2 | 205 | R$ 119,96 | 89.97 | 18443.85 | 22588.1831
2010-03-10 | COMP. 3 | COMPOSIÇÃO | REVESTIMENTO DE FACHADA EXTERNA, COM PEDRA DO PEDRA GRANITO BRANCO CEARÁ, ACABAMENTO LEVIGADO, FIXADO COM INSERTES EM AÇO ÍNOX | M2 | 23.9 | R$ 1.899,73 | 1424.7975 | 34052.6603 | 41704.283
2011-03-10 | COMP. 4 | COMPOSIÇÃO | REVESTIMENTO PORCELANATO, PARA PAREDES EXTERNAS DE FACHADA, PLACAS DE 60 X 120 CM, ALINHADAS A PRUMO | M2 | 181.5 | R$ 226,44 | 169.83 | 30824.145 | 37750.3304
2012-03-10 | COMP. 5 | COMPOSIÇÃO | RODAPÉ CERÂMICO DE 10CM DE ALTURA COM PLACAS TIPO PORCELANATO, COMPRIMENTO 60CM | M | 169.7 | R$ 25,44 | 19.08 | 3237.876 | 3965.4167
2013-03-10 | 101092 | SINAPI | PISO EM GRANITO APLICADO EM CALÇADAS OU PISOS EXTERNOS. AF_05/2020 | M2 | 9.5 | R$ 598,07 | 448.5525 | 4261.2487 | 5218.7513
2014-03-10 | COMP. 6 | COMPOSIÇÃO | PEITORIL EM GRANITO, COM DOIS NÍVEIS, L = 20CM E L=8CM, ASSENTADO COM ARGAMASSA 1:6 COM ADITIVO | M | 19 | R$ 332,68 | 249.51 | 4740.69 | 5805.923
2015-03-10 | 98689 | SINAPI | SOLEIRA EM GRANITO, LARGURA 15 CM, ESPESSURA 2,0 CM. AF_09/2020 | M | 26.22 | R$ 151,26 | 113.445 | 2974.5279 | 3642.9043
2016-03-10 | 104658 | SINAPI | PISO PODOTÁTIL DE ALERTA OU DIRECIONAL, DE CONCRETO, ASSENTADO SOBRE ARGAMASSA. AF_05/2023 | M2 | 0.87 | R$ 177,31 | 132.9825 | 115.6948 | 141.6914
2017-03-10 | 38182 | SINAPI | PISO TATIL DE ALERTA OU DIRECIONAL DE BORRACHA, PRETO, 25 X 25 CM, E = 5 MM, PARA COLA | M2 | 2.45 | R$ 274,64 | 205.98 | 504.651 | 618.0461
2018-03-10 | 101966 | SINAPI | CHAPIM SOBRE MUROS LINEARES, EM GRANITO OU MÁRMORE, L = 25 CM, ASSENTADO COM ARGAMASSA 1:6 COM ADITIVO. AF_11/2020 | M | 72.5 | R$ 202,70 | 152.025 | 11021.8125 | 13498.4138
3.11 |  |  | ESQUADRIAS DE MADEIRA, SERRALHERIA, FERRAGENS E VIDRACARIA |  |  |  |  | 140381.396 | 171925.0456
3.11.1 | 90789 | SINAPI | KIT DE PORTA-PRONTA DE MADEIRA EM ACABAMENTO MELAMÍNICO BRANCO, FOLHA LEVE OU MÉDIA, 70X210CM, EXCLUSIVE FECHADURA, FIXAÇÃO COM PREENCHIMENTO PARCIAL DE ESPUMA EXPANSIVA - FORNECIMENTO E INSTALAÇÃO. AF_12/2019 | UN | 4 | R$ 979,73 | 734.7975 | 2939.19 | 3599.626
3.11.2 | 90790 | SINAPI | KIT DE PORTA-PRONTA DE MADEIRA EM ACABAMENTO MELAMÍNICO BRANCO, FOLHA LEVE OU MÉDIA, 80X210CM, EXCLUSIVE FECHADURA, FIXAÇÃO COM PREENCHIMENTO PARCIAL DE ESPUMA EXPANSIVA - FORNECIMENTO E INSTALAÇÃO. AF_12/2019 | UN | 12 | R$ 1.011,07 | 758.3025 | 9099.63 | 11144.3169
3.11.3 | 90793 | SINAPI | KIT DE PORTA-PRONTA DE MADEIRA EM ACABAMENTO MELAMÍNICO BRANCO, FOLHA PESADA OU SUPERPESADA, 90X210CM, FIXAÇÃO COM PREENCHIMENTO TOTAL DE ESPUMA EXPANSIVA - FORNECIMENTO E INSTALAÇÃO. AF_12/2019 | UN | 3 | R$ 1.251,21 | 938.4075 | 2815.2225 | 3447.803
3.11.4 | 90830 | SINAPI | FECHADURA DE EMBUTIR COM CILINDRO, EXTERNA, COMPLETA, ACABAMENTO PADRÃO MÉDIO, INCLUSO EXECUÇÃO DE FURO - FORNECIMENTO E INSTALAÇÃO. AF_12/2019 | UN | 11 | R$ 216,42 | 162.315 | 1785.465 | 2186.659
3.11.5 | 90831 | SINAPI | FECHADURA DE EMBUTIR PARA PORTA DE BANHEIRO, COMPLETA, ACABAMENTO PADRÃO MÉDIO, INCLUSO EXECUÇÃO DE FURO - FORNECIMENTO E INSTALAÇÃO. AF_12/2019 | UN | 8 | R$ 188,05 | 141.0375 | 1128.3 | 1381.829
3.11.6 | 14.002.0240- 0 | EMOP | PROTECAO PARA PORTA EM ACO INOX ESCOVADO,CHAPA N°14,COM 30CMDE ALTURA.FORNECIMENTO E COLOCACAO | M | 1.8 | R$ 55,29 | 41.4675 | 74.6415 | 91.4134
3.11.7 | 94573 | SINAPI | JANELA DE ALUMÍNIO DE CORRER COM 4 FOLHAS PARA VIDROS, COM VIDROS, BATENTE, ACABAMENTO COM ACETATO OU BRILHANTE E FERRAGENS. EXCLUSIVE ALIZAR E CONTRAMARCO. FORNECIMENTO E INSTALAÇÃO. AF_12/2019 | M2 | 14.4 | R$ 609,12 | 456.84 | 6578.496 | 8056.6841
3.11.8 | 94570 | SINAPI | JANELA DE ALUMÍNIO DE CORRER COM 2 FOLHAS PARA VIDROS, COM VIDROS, BATENTE, ACABAMENTO COM ACETATO OU BRILHANTE E FERRAGENS. EXCLUSIVE ALIZAR E CONTRAMARCO. FORNECIMENTO E INSTALAÇÃO. AF_12/2019 | M2 | 7.2 | R$ 545,21 | 408.9075 | 2944.134 | 3605.6809
3.11.9 | 14.003.0148- 0 | EMOP | JANELA DE ALUMINIO ANODIZADO AO NATURAL,TIPO MAXIM-AR,COM 1PAINEL DESLIZANTE PROJETANTE,PROVIDA DE HASTE DE COMANDO,EMPERFIS SERIE 28.FORNECIMENTO E COLOCACAO | M2 | 5.84 | R$ 1.027,34 | 770.505 | 4499.7492 | 5510.8428
2010-03-11 | 94590 | SINAPI | CONTRAMARCO DE ALUMÍNIO, FIXAÇÃO COM PARAFUSO - FORNECIMENTO E INSTALAÇÃO. AF_12/2019 | M | 58.8 | R$ 39,21 | 29.4075 | 1729.161 | 2117.7035
2011-03-11 | 100701 | SINAPI | PORTA DE FERRO, DE ABRIR, TIPO GRADE COM CHAPA, COM GUARNIÇÕES. AF_12/2019 | M2 | 7.56 | R$ 740,48 | 555.36 | 4198.5216 | 5141.9294
2012-03-11 | 18.016.0205- 0 | EMOP | CORRIMAO DUPLO EM TUBO DE ACO INOX COM DIAMETRO DE 1.1/2",BARRA SUPERIOR COM ALTURA DE 92CM E BARRA INFERIOR COM ALTURADE 70CM,FIXADO EM MONTANTES DE ACO INOX COM DIAMETRO DE 1.1/2",CONFORME ABNT NBR 9050 PARA ACESSIBILIDADE.FORNECIMENTO ECOLOCACAO | M | 11.01 | R$ 502,26 | 376.695 | 4147.4119 | 5079.3354
2013-03-11 | 99861 | SINAPI | GRADIL EM FERRO FIXADO EM VÃOS DE JANELAS, FORMADO POR BARRAS CHATAS DE 25X4,8 MM. AF_04/2019 | M2 | 22.4 | R$ 804,84 | 603.63 | 13521.312 | 16559.5408
2014-03-11 | 14.004.0120- 0 | EMOP | VIDRO TEMPERADO INCOLOR,10MM DE ESPESSURA,PARA PORTAS OU PAINEIS FIXOS,EXCLUSIVE FERRAGENS.FORNECIMENTO E COLOCACAO | M2 | 10.05 | R$ 566,50 | 424.875 | 4269.9938 | 5229.4513
2015-03-11 | 14.004.0073- 0 | EMOP | VIDRO LAMINADO,COM ESPESSURA DE 10MM.FORNECIMENTO E COLOCACAO | M2 | 36.59 | R$ 644,64 | 483.48 | 17690.5332 | 21665.586
2016-03-11 | 14.007.0195- 0 | EMOP | FERRAGENS PARA PAINEIS FIXOS DE VIDRO TEMPERADO DE 10MM(CONJUNTO COMPLETO),CONSTANDO DE FORNECIMENTO SEM COLOCACAO(ESTAINCLUIDA NO FORNECIMENTO E COLOCACAO DO VIDRO) | UN | 3 | R$ 180,00 | 135 | 405 | 496.0035
2017-03-11 | 14.003.0163- 0 | EMOP | CAIXILHO FIXO DE ALUMINIO ANODIZADO AO NATURAL,SERIE 28,PARAVIDRO.FORNECIMENTO E COLOCACAO | M2 | 36.73 | R$ 427,67 | 320.7525 | 11781.2393 | 14428.4838
2018-03-11 | 14.004.0205- 0 | EMOP | PELICULA REFLETIVA DE CONTROLE SOLAR.FORNECIMENTO E COLOCACAO | M2 | 61.09 | R$ 19,45 | 14.5875 | 891.1504 | 1091.3819
2019-03-11 | 14.007.0320- 0 | EMOP | PUXADOR TUBULAR,EM ZAMAK CROMADO.FORNECIMENTO | UN | 2 | R$ 24,62 | 18.465 | 36.93 | 45.2182
2020-03-11 | COMP. 7 | COMPOSIÇÃO | PORTA DE ALUMINIO ANODIZADO PRETO, DE CORRER UMA FOLHA, 1,20X2,10M, AUTOMÁTICA, EM PERFIS SERIE 30,C/CONTRAMARCO, ACABAMENTO PRETO, FECHAMENTO EM VIDRO LAMINADO, INCLUINDO SENSORES, FORNECIMENTO E COLOCACAO | UN | 1 | R$ 22.592,31 | 16944.2325 | 16944.2325 | 20751.6015
2021-03-11 | 102184 | SINAPI | PORTA DE ABRIR COM MOLA HIDRÁULICA, EM VIDRO TEMPERADO, 90X210 CM, ESPESSURA 10 MM, INCLUSIVE ACESSÓRIOS. AF_01/2021 | UN | 1 | R$ 2.514,96 | 1886.22 | 1886.22 | 2310.0536
2022-03-11 | 11186 | SINAPI | ESPELHO CRISTAL E = 4 MM | M2 | 3.6 | 422.83 | 317.1225 | 1141.641 | 1398.1677
2023-03-11 | 11484 | SINAPI | FECHADURA DE SOBREPOR PARA PORTAO, EM ACO INOX COM ACABAMENTO CROMADO, CAIXA DE 100 MM, INCLUINDO CHAVE TIPO CILINDRO | UN | 2 | R$ 69,76 | 52.32 | 104.64 | 128.1526
2024-03-11 | COMP. 8 | COMPOSIÇÃO | RODAMEIO EM MADEIRA, MDF, COR IMBUIA, ALTURA 20CM, FIXADO COM COLA E PARAFUSOS | M | 110.39 | R$ 80,56 | 60.42 | 6669.7638 | 8168.4597
2025-03-11 | 14.001.0300- 0 | EMOP | PERSIANA VERTICAL EM PVC,LAMINA COM LARGURA DE 89MM.FORNECIMENTO E COLOCACAO | M2 | 51.6 | R$ 251,78 | 188.835 | 9743.886 | 11933.3372
2026-03-11 | 14.002.0250- 0 | EMOP | ESCADA DE MARINHEIRO,COM LARGURA DE 0,40M,EXECUTADA EM BARRAS DE FERRO DE 1.1/2"X1/4",SENDO OS DEGRAUS EM FERRO REDONDODE 5/8",ESPACADOS DE 30CM.FORNECIMENTO E COLOCACAO | M | 5 | R$ 560,55 | 420.4125 | 2102.0625 | 2574.3959
2027-03-11 | COMP. 9 | COMPOSIÇÃO | BISCICLETÁRIO EM AÇO INOX, FIXADO EM PISO INTERTRAVADO,ALT. 82CM E LARG. 45CM FORNECIMENTO E INSTALAÇÃO | UN | 3 | R$ 375,95 | 281.9625 | 845.8875 | 1035.9584
2028-03-11 | COMP. 10 | COMPOSIÇÃO | PAINEL DE MDF E=18MM, COR CARVALHO NATURAL, FIXADO EM PAREDE COM PARAFUSO | M2 | 10.5 | R$ 437,29 | 327.9675 | 3443.6588 | 4217.4489
2029-03-11 | COMP. 11 | COMPOSIÇÃO | TOTEM DE ACM, CONFORME PROJETO, INCLUINDO ESTRUTURA INTERNA DE SUPORTE E FIXAÇÃO EM BASE DE CONCRETO | UN | 1 | R$ 9.284,43 | 6963.3225 | 6963.3225 | 8527.9811
3.12 |  |  | INSTALAÇÕES HIDROSSANITÁRIAS |  |  |  |  | 57842.6806 | 70839.9309
3.12.1 | 15.001.0069- 0 | EMOP | ABRIGO PARA HIDROMETRO DE 1/2" OU 3/4",NAS DIMENSOES DE (0,45X0,12X0,42)M,EMBUTIDO NO MURO,REVESTIDO COM ARGAMASSA DE CIMENTO E SAIBRO,NO TRACO 1:6,COM FUNDO DE CONCRETO NO TRACO 1:3 E ESPESSURA 3CM,PORTA DE (46X43)CM EM GRADE CONFECCIONADAEM FERRO CHATO DE 1/2" COM ESPESSURA DE 1/8" E CADEADO DE 30MM,CONFORME PROJETO Nº 2089/EMOP | UN | 1 | R$ 566,73 | 425.0475 | 425.0475 | 520.5557
3.12.2 | 15.001.0076- 0 | EMOP | ABRIGO PARA BOMBA,NAS DIMENSOES DE (1,20X0,60X0,80)M,EM ALVENARIA DE TIJOLOS FURADOS DE (10X20X20)CM,PAREDES DE MEIA VEZ,RESTIDAS COM ARGAMASSA DE CIMENTO E SAIBRO,NO TRACO 1:6,COMFUNDO DE CONCRETO E TAMPA DE CONCRETO ARMADO,PORTA DE (100X60)CM EM CHAPA DE FERRO Nº16 E CADEADO DE 30MM,CONFORME PROJETO Nº2799/EMOP | UN | 1 | R$ 1.252,75 | 939.5625 | 939.5625 | 1150.6822
3.12.3 | 12774 | SINAPI | HIDROMETRO UNIJATO / MEDIDOR DE AGUA, DN 3/4", VAZAO MAXIMA DE 5 M3/H, PARA AGUA POTAVEL FRIA, RELOJOARIA PLANA, CLASSE B, HORIZONTAL (SEM CONEXOES)0, | UN | 1 | R$ 337,36 | 253.02 | 253.02 | 309.8736
3.12.4 | 95635 | SINAPI | KIT CAVALETE PARA MEDIÇÃO DE ÁGUA - ENTRADA PRINCIPAL, EM PVC SOLDÁVEL DN 25 (¾") FORNECIMENTO E INSTALAÇÃO (EXCLUSIVE HIDRÔMETRO). AF_11/2016 | UN | 1 | R$ 262,57 | 196.9275 | 196.9275 | 241.1771
3.12.5 | 98102 | SINAPI | CAIXA DE GORDURA SIMPLES, CIRCULAR, EM CONCRETO PRÉ-MOLDADO, DIÂMETRO INTERNO = 0,4 M, ALTURA INTERNA = 0,4 M. AF_12/2020 | UN | 1 | R$ 218,69 | 164.0175 | 164.0175 | 200.8722
3.12.6 | 97974 | SINAPI | POÇO DE INSPEÇÃO CIRCULAR PARA ESGOTO, EM CONCRETO PRÉ- MOLDADO, DIÂMETRO INTERNO = 0,60 M, PROFUNDIDADE = 0,90 M, EXCLUINDO TAMPÃO. AF_12/2020_PA | UN | 10 | R$ 588,06 | 441.045 | 4410.45 | 5401.4781
3.12.7 | 98114 | SINAPI | TAMPA CIRCULAR PARA ESGOTO E DRENAGEM, EM FERRO FUNDIDO, DIÂMETRO INTERNO = 0,6 M. AF_12/2020 | UN | 10 | R$ 648,43 | 486.3225 | 4863.225 | 5955.9917
3.12.8 | 89707 | SINAPI | CAIXA SIFONADA, PVC, DN 100 X 100 X 50 MM, JUNTA ELÁSTICA, FORNECIDA E INSTALADA EM RAMAL DE DESCARGA OU EM RAMAL DE ESGOTO SANITÁRIO. AF_08/2022 | UN | 8 | R$ 65,58 | 49.185 | 393.48 | 481.895
3.12.9 | 89708 | SINAPI | CAIXA SIFONADA, PVC, DN 150 X 185 X 75 MM, JUNTA ELÁSTICA, FORNECIDA E INSTALADA EM RAMAL DE DESCARGA OU EM RAMAL DE ESGOTO SANITÁRIO. AF_08/2022 | UN | 3 | R$ 138,19 | 103.6425 | 310.9275 | 380.7929
2010-03-12 | 89711 | SINAPI | TUBO PVC, SERIE NORMAL, ESGOTO PREDIAL, DN 40 MM, FORNECIDO E INSTALADO EM RAMAL DE DESCARGA OU RAMAL DE ESGOTO SANITÁRIO. AF_08/2022 | M | 13.68 | R$ 28,15 | 21.1125 | 288.819 | 353.7166
2011-03-12 | 89712 | SINAPI | TUBO PVC, SERIE NORMAL, ESGOTO PREDIAL, DN 50 MM, FORNECIDO E INSTALADO EM RAMAL DE DESCARGA OU RAMAL DE ESGOTO SANITÁRIO. AF_08/2022 | M | 13.45 | R$ 34,80 | 26.1 | 351.045 | 429.9248
2012-03-12 | 89713 | SINAPI | TUBO PVC, SERIE NORMAL, ESGOTO PREDIAL, DN 75 MM, FORNECIDO E INSTALADO EM RAMAL DE DESCARGA OU RAMAL DE ESGOTO SANITÁRIO. AF_08/2022 | M | 10.69 | R$ 43,12 | 32.34 | 345.7146 | 423.3967
2013-03-12 | 89714 | SINAPI | TUBO PVC, SERIE NORMAL, ESGOTO PREDIAL, DN 100 MM, FORNECIDO E INSTALADO EM RAMAL DE DESCARGA OU RAMAL DE ESGOTO SANITÁRIO. AF_08/2022 | M | 58.99 | R$ 48,50 | 36.375 | 2145.7613 | 2627.9138
2014-03-12 | 104086 | SINAPI | TUBO, PVC OCRE, JUNTA ELÁSTICA, DN 150 MM, PARA COLETOR PREDIAL DE ESGOTO. AF_06/2022 | M | 1.72 | R$ 109,34 | 82.005 | 141.0486 | 172.7422
2015-03-12 | 104063 | SINAPI | CURVA LONGA, 45 GRAUS, PVC OCRE, JUNTA ELÁSTICA, DN 100 MM, PARA COLETOR PREDIAL DE ESGOTO. AF_06/2022 | UN | 1 | R$ 76,95 | 57.7125 | 57.7125 | 70.6805
2016-03-12 | 89746 | SINAPI | JOELHO 45 GRAUS, PVC, SERIE NORMAL, ESGOTO PREDIAL, DN 100 MM, JUNTA ELÁSTICA, FORNECIDO E INSTALADO EM RAMAL DE DESCARGA OU RAMAL DE ESGOTO SANITÁRIO. AF_08/2022 | UN | 5 | R$ 32,82 | 24.615 | 123.075 | 150.73
2017-03-12 | 89739 | SINAPI | JOELHO 45 GRAUS, PVC, SERIE NORMAL, ESGOTO PREDIAL, DN 75 MM, JUNTA ELÁSTICA, FORNECIDO E INSTALADO EM RAMAL DE DESCARGA OU RAMAL DE ESGOTO SANITÁRIO. AF_08/2022 | UN | 5 | R$ 27,39 | 20.5425 | 102.7125 | 125.792
2018-03-12 | 89732 | SINAPI | JOELHO 45 GRAUS, PVC, SERIE NORMAL, ESGOTO PREDIAL, DN 50 MM, JUNTA ELÁSTICA, FORNECIDO E INSTALADO EM RAMAL DE DESCARGA OU RAMAL DE ESGOTO SANITÁRIO. AF_08/2022 | UN | 9 | R$ 18,64 | 13.98 | 125.82 | 154.0918
2019-03-12 | 89726 | SINAPI | JOELHO 45 GRAUS, PVC, SERIE NORMAL, ESGOTO PREDIAL, DN 40 MM, JUNTA SOLDÁVEL, FORNECIDO E INSTALADO EM RAMAL DE DESCARGA OU RAMAL DE ESGOTO SANITÁRIO. AF_08/2022 | UN | 7 | R$ 13,36 | 10.02 | 70.14 | 85.9005
2020-03-12 | 89748 | SINAPI | CURVA CURTA 90 GRAUS, PVC, SERIE NORMAL, ESGOTO PREDIAL, DN 100 MM, JUNTA ELÁSTICA, FORNECIDO E INSTALADO EM RAMAL DE DESCARGA OU RAMAL DE ESGOTO SANITÁRIO. AF_08/2022 | UN | 1 | R$ 48,27 | 36.2025 | 36.2025 | 44.3372
2021-03-12 | 89744 | SINAPI | JOELHO 90 GRAUS, PVC, SERIE NORMAL, ESGOTO PREDIAL, DN 100 MM, JUNTA ELÁSTICA, FORNECIDO E INSTALADO EM RAMAL DE DESCARGA OU RAMAL DE ESGOTO SANITÁRIO. AF_08/2022 | UN | 6 | R$ 31,91 | 23.9325 | 143.595 | 175.8608
2022-03-12 | 89731 | SINAPI | JOELHO 90 GRAUS, PVC, SERIE NORMAL, ESGOTO PREDIAL, DN 50 MM, JUNTA ELÁSTICA, FORNECIDO E INSTALADO EM RAMAL DE DESCARGA OU RAMAL DE ESGOTO SANITÁRIO. AF_08/2022 | UN | 1 | R$ 17,85 | 13.3875 | 13.3875 | 16.3957
2023-03-12 | 89728 | SINAPI | CURVA CURTA 90 GRAUS, PVC, SERIE NORMAL, ESGOTO PREDIAL, DN 40 MM, JUNTA SOLDÁVEL, FORNECIDO E INSTALADO EM RAMAL DE DESCARGA OU RAMAL DE ESGOTO SANITÁRIO. AF_08/2022 | UN | 11 | R$ 16,29 | 12.2175 | 134.3925 | 164.5905
2024-03-12 | 89724 | SINAPI | JOELHO 90 GRAUS, PVC, SERIE NORMAL, ESGOTO PREDIAL, DN 40 MM, JUNTA SOLDÁVEL, FORNECIDO E INSTALADO EM RAMAL DE DESCARGA OU RAMAL DE ESGOTO SANITÁRIO. AF_08/2022 | UN | 13 | R$ 13,11 | 9.8325 | 127.8225 | 156.5442
2025-03-12 | 104345 | SINAPI | JUNÇÃO DE REDUÇÃO INVERTIDA, PVC, SÉRIE NORMAL, ESGOTO PREDIAL, DN 100 X 50 MM, JUNTA ELÁSTICA, FORNECIDO E INSTALADO EM RAMAL DE DESCARGA OU RAMAL DE ESGOTO SANITÁRIO. AF_08/2022 | UN | 9 | R$ 48,86 | 36.645 | 329.805 | 403.9122
2026-03-12 | 89797 | SINAPI | JUNÇÃO SIMPLES, PVC, SERIE NORMAL, ESGOTO PREDIAL, DN 100 X 100 MM, JUNTA ELÁSTICA, FORNECIDO E INSTALADO EM RAMAL DE DESCARGA OU RAMAL DE ESGOTO SANITÁRIO. AF_08/2022 | UN | 4 | R$ 58,19 | 43.6425 | 174.57 | 213.7959
2027-03-12 | 89785 | SINAPI | JUNÇÃO SIMPLES, PVC, SERIE NORMAL, ESGOTO PREDIAL, DN 50 X 50 MM, JUNTA ELÁSTICA, FORNECIDO E INSTALADO EM RAMAL DE DESCARGA OU RAMAL DE ESGOTO SANITÁRIO. AF_08/2022 | UN | 1 | R$ 30,91 | 23.1825 | 23.1825 | 28.3916
2028-03-12 | 89783 | SINAPI | JUNÇÃO SIMPLES, PVC, SERIE NORMAL, ESGOTO PREDIAL, DN 40 MM, JUNTA SOLDÁVEL, FORNECIDO E INSTALADO EM RAMAL DE DESCARGA OU RAMAL DE ESGOTO SANITÁRIO. AF_08/2022 | UN | 1 | R$ 18,84 | 14.13 | 14.13 | 17.305
2029-03-12 | 89778 | SINAPI | LUVA SIMPLES, PVC, SERIE NORMAL, ESGOTO PREDIAL, DN 100 MM, JUNTA ELÁSTICA, FORNECIDO E INSTALADO EM RAMAL DE DESCARGA OU RAMAL DE ESGOTO SANITÁRIO. AF_08/2022 | UN | 34 | R$ 21,02 | 15.765 | 536.01 | 656.4514
1930-03-12 | 89774 | SINAPI | LUVA SIMPLES, PVC, SERIE NORMAL, ESGOTO PREDIAL, DN 75 MM, JUNTA ELÁSTICA, FORNECIDO E INSTALADO EM RAMAL DE DESCARGA OU RAMAL DE ESGOTO SANITÁRIO. AF_08/2022 | UN | 8 | R$ 18,34 | 13.755 | 110.04 | 134.766
1931-03-12 | 89753 | SINAPI | LUVA SIMPLES, PVC, SERIE NORMAL, ESGOTO PREDIAL, DN 50 MM, JUNTA ELÁSTICA, FORNECIDO E INSTALADO EM RAMAL DE DESCARGA OU RAMAL DE ESGOTO SANITÁRIO. AF_08/2022 | UN | 27 | R$ 11,51 | 8.6325 | 233.0775 | 285.45
1932-03-12 | 89752 | SINAPI | LUVA SIMPLES, PVC, SERIE NORMAL, ESGOTO PREDIAL, DN 40 MM, JUNTA SOLDÁVEL, FORNECIDO E INSTALADO EM RAMAL DE DESCARGA OU RAMAL DE ESGOTO SANITÁRIO. AF_08/2022 | UN | 20 | R$ 9,55 | 7.1625 | 143.25 | 175.4383
1933-03-12 | 89549 | SINAPI | REDUÇÃO EXCÊNTRICA, PVC, SERIE R, ÁGUA PLUVIAL, DN 75 X 50 MM, JUNTA ELÁSTICA, FORNECIDO E INSTALADO EM RAMAL DE ENCAMINHAMENTO. AF_06/2022 | UN | 1 | R$ 20,49 | 15.3675 | 15.3675 | 18.8206
1934-03-12 | 89796 | SINAPI | TE, PVC, SERIE NORMAL, ESGOTO PREDIAL, DN 100 X 100 MM, JUNTA ELÁSTICA, FORNECIDO E INSTALADO EM RAMAL DE DESCARGA OU RAMAL DE ESGOTO SANITÁRIO. AF_08/2022 | UN | 1 | R$ 49,44 | 37.08 | 37.08 | 45.4119
1935-03-12 | 104344 | SINAPI | TE, PVC, SÉRIE NORMAL, ESGOTO PREDIAL, DN 100 X 50 MM, JUNTA ELÁSTICA, FORNECIDO E INSTALADO EM RAMAL DE DESCARGA OU RAMAL DE ESGOTO SANITÁRIO. AF_08/2022 | UN | 1 | R$ 46,60 | 34.95 | 34.95 | 42.8033
1936-03-12 | 104166 | SINAPI | TUBO PVC, SÉRIE R, ÁGUA PLUVIAL, DN 150 MM, FORNECIDO E INSTALADO EM RAMAL DE ENCAMINHAMENTO. AF_06/2022 | M | 16.56 | R$ 84,78 | 63.585 | 1052.9676 | 1289.5694
1937-03-12 | 89512 | SINAPI | TUBO PVC, SÉRIE R, ÁGUA PLUVIAL, DN 100 MM, FORNECIDO E INSTALADO EM RAMAL DE ENCAMINHAMENTO. AF_06/2022 | M | 66.24 | R$ 60,07 | 45.0525 | 2984.2776 | 3654.8448
1938-03-12 | 89511 | SINAPI | TUBO PVC, SÉRIE R, ÁGUA PLUVIAL, DN 75 MM, FORNECIDO E INSTALADO EM RAMAL DE ENCAMINHAMENTO. AF_06/2022 | M | 8.62 | R$ 46,98 | 35.235 | 303.7257 | 371.9729
1939-03-12 | 104316 | SINAPI | TUBO, PVC, SOLDÁVEL, DN 32 MM, INSTALADO EM DRENO DE AR CONDICIONADO - FORNECIMENTO E INSTALAÇÃO. AF_08/2022 | M | 48.3 | R$ 29,87 | 22.4025 | 1082.0407 | 1325.1753
1940-03-12 | 104168 | SINAPI | JOELHO 45 GRAUS, PVC, SERIE R, ÁGUA PLUVIAL, DN 150 MM, JUNTA ELÁSTICA, FORNECIDO E INSTALADO EM RAMAL DE ENCAMINHAMENTO. AF_06/2022 | UN | 1 | R$ 128,28 | 96.21 | 96.21 | 117.8284
1941-03-12 | 89531 | SINAPI | JOELHO 45 GRAUS, PVC, SERIE R, ÁGUA PLUVIAL, DN 100 MM, JUNTA ELÁSTICA, FORNECIDO E INSTALADO EM RAMAL DE ENCAMINHAMENTO. AF_06/2022 | UN | 8 | R$ 41,67 | 31.2525 | 250.02 | 306.1995
1942-03-12 | 89524 | SINAPI | JOELHO 45 GRAUS, PVC, SERIE R, ÁGUA PLUVIAL, DN 75 MM, JUNTA ELÁSTICA, FORNECIDO E INSTALADO EM RAMAL DE ENCAMINHAMENTO. AF_06/2022 | UN | 4 | R$ 33,02 | 24.765 | 99.06 | 121.3188
1943-03-12 | 95694 | SINAPI | CURVA 90 GRAUS, PVC, SERIE R, ÁGUA PLUVIAL, DN 100 MM, JUNTA ELÁSTICA, FORNECIDO E INSTALADO EM RAMAL DE ENCAMINHAMENTO. AF_06/2022 | UN | 13 | R$ 58,06 | 43.545 | 566.085 | 693.2843
1944-03-12 | 89522 | SINAPI | JOELHO 90 GRAUS, PVC, SERIE R, ÁGUA PLUVIAL, DN 75 MM, JUNTA ELÁSTICA, FORNECIDO E INSTALADO EM RAMAL DE ENCAMINHAMENTO. AF_06/2022 | UN | 1 | R$ 32,52 | 24.39 | 24.39 | 29.8704
1945-03-12 | 89569 | SINAPI | JUNÇÃO SIMPLES, PVC, SERIE R, ÁGUA PLUVIAL, DN 100 X 75 MM, JUNTA ELÁSTICA, FORNECIDO E INSTALADO EM RAMAL DE ENCAMINHAMENTO. AF_06/2022 | UN | 4 | R$ 100,67 | 75.5025 | 302.01 | 369.8716
1946-03-12 | 89798 | SINAPI | TUBO PVC, SERIE NORMAL, ESGOTO PREDIAL, DN 50 MM, FORNECIDO E INSTALADO EM PRUMADA DE ESGOTO SANITÁRIO OU VENTILAÇÃO. AF_08/2022 | M | 60.95 | R$ 15,32 | 11.49 | 700.3155 | 857.6764
1947-03-12 | 89801 | SINAPI | JOELHO 90 GRAUS, PVC, SERIE NORMAL, ESGOTO PREDIAL, DN 50 MM, JUNTA ELÁSTICA, FORNECIDO E INSTALADO EM PRUMADA DE ESGOTO SANITÁRIO OU VENTILAÇÃO. AF_08/2022 | UN | 13 | R$ 10,55 | 7.9125 | 102.8625 | 125.9757
1948-03-12 | 89802 | SINAPI | JOELHO 45 GRAUS, PVC, SERIE NORMAL, ESGOTO PREDIAL, DN 50 MM, JUNTA ELÁSTICA, FORNECIDO E INSTALADO EM PRUMADA DE ESGOTO SANITÁRIO OU VENTILAÇÃO. AF_08/2022 | UN | 12 | R$ 11,34 | 8.505 | 102.06 | 124.9929
1949-03-12 | 89827 | SINAPI | JUNÇÃO SIMPLES, PVC, SERIE NORMAL, ESGOTO PREDIAL, DN 50 X 50 MM, JUNTA ELÁSTICA, FORNECIDO E INSTALADO EM PRUMADA DE ESGOTO SANITÁRIO OU VENTILAÇÃO. AF_08/2022 | UN | 5 | R$ 21,17 | 15.8775 | 79.3875 | 97.2259
1950-03-12 | 104350 | SINAPI | JUNÇÃO DE REDUÇÃO INVERTIDA, PVC, SÉRIE NORMAL, ESGOTO PREDIAL, DN 75 X 50 MM, JUNTA ELÁSTICA, FORNECIDO E INSTALADO EM PRUMADA DE ESGOTO SANITÁRIO OU VENTILAÇÃO. AF_08/2022 | UN | 1 | R$ 33,34 | 25.005 | 25.005 | 30.6236
1951-03-12 | 104348 | SINAPI | TERMINAL DE VENTILAÇÃO, PVC, SÉRIE NORMAL, ESGOTO PREDIAL, DN 50 MM, JUNTA SOLDÁVEL, FORNECIDO E INSTALADO EM PRUMADA DE ESGOTO SANITÁRIO OU VENTILAÇÃO. AF_08/2022 | UN | 10 | R$ 12,11 | 9.0825 | 90.825 | 111.2334
1952-03-12 | 89825 | SINAPI | TE, PVC, SERIE NORMAL, ESGOTO PREDIAL, DN 50 X 50 MM, JUNTA ELÁSTICA, FORNECIDO E INSTALADO EM PRUMADA DE ESGOTO SANITÁRIO OU VENTILAÇÃO. AF_08/2022 | UN | 6 | R$ 18,61 | 13.9575 | 83.745 | 102.5625
1953-03-12 | 15.003.0178- 0 | EMOP | RALO DE COBERTURA SEMI-ESFERICO(TIPO ABACAXI),COM 4".FORNECIMENTO E COLOCACAO | UN | 4 | R$ 40,93 | 30.6975 | 122.79 | 150.3809
1954-03-12 | 97953 | SINAPI | CAIXA COM GRELHA SIMPLES RETANGULAR, EM ALVENARIA COM BLOCOS DE CONCRETO, DIMENSÕES INTERNAS: 0,5X1X1 M. AF_12/2020 | UN | 5 | R$ 1.635,67 | 1226.7525 | 6133.7625 | 7512.0189
1955-03-12 | 103979 | SINAPI | TUBO, PVC, SOLDÁVEL, DN 50MM, INSTALADO EM RAMAL DE DISTRIBUIÇÃO DE ÁGUA - FORNECIMENTO E INSTALAÇÃO. AF_06/2022 | M | 43.7 | R$ 37,13 | 27.8475 | 1216.9358 | 1490.3812
1956-03-12 | 89357 | SINAPI | TUBO, PVC, SOLDÁVEL, DN 32MM, INSTALADO EM RAMAL OU SUB-RAMAL DE ÁGUA - FORNECIMENTO E INSTALAÇÃO. AF_06/2022 | M | 40.48 | R$ 42,71 | 32.0325 | 1296.6756 | 1588.0386
1957-03-12 | 89356 | SINAPI | TUBO, PVC, SOLDÁVEL, DN 25MM, INSTALADO EM RAMAL OU SUB-RAMAL DE ÁGUA - FORNECIMENTO E INSTALAÇÃO. AF_06/2022 | M | 77.51 | R$ 31,85 | 23.8875 | 1851.5201 | 2267.5567
1958-03-12 | 90371 | SINAPI | REGISTRO DE ESFERA, PVC, ROSCÁVEL, COM VOLANTE, 3/4" - FORNECIMENTO E INSTALAÇÃO. AF_08/2021 | UN | 2 | R$ 40,07 | 30.0525 | 60.105 | 73.6106
1959-03-12 | 94490 | SINAPI | REGISTRO DE ESFERA, PVC, SOLDÁVEL, COM VOLANTE, DN 32 MM - FORNECIMENTO E INSTALAÇÃO. AF_08/2021 | UN | 8 | R$ 59,03 | 44.2725 | 354.18 | 433.7642
1960-03-12 | 94492 | SINAPI | REGISTRO DE ESFERA, PVC, SOLDÁVEL, COM VOLANTE, DN 50 MM - FORNECIMENTO E INSTALAÇÃO. AF_08/2021 | UN | 5 | R$ 82,56 | 61.92 | 309.6 | 379.1671
1961-03-12 | 89987 | SINAPI | REGISTRO DE GAVETA BRUTO, LATÃO, ROSCÁVEL, 3/4", COM ACABAMENTO E CANOPLA CROMADOS - FORNECIMENTO E INSTALAÇÃO. AF_08/2021 | UN | 10 | R$ 74,67 | 56.0025 | 560.025 | 685.8626
1962-03-12 | 89368 | SINAPI | JOELHO 45 GRAUS, PVC, SOLDÁVEL, DN 32MM, INSTALADO EM RAMAL OU SUB-RAMAL DE ÁGUA - FORNECIMENTO E INSTALAÇÃO. AF_06/2022 | UN | 14 | R$ 19,01 | 14.2575 | 199.605 | 244.4562
1963-03-12 | 104320 | SINAPI | JOELHO 45 GRAUS, PVC, SOLDÁVEL, DN 32 MM, INSTALADO EM DRENO DE AR CONDICIONADO - FORNECIMENTO E INSTALAÇÃO. AF_08/2022 | UN | 11 | R$ 14,50 | 10.875 | 119.625 | 146.5047
1964-03-12 | 103984 | SINAPI | JOELHO 90 GRAUS, PVC, SOLDÁVEL, DN 50MM, INSTALADO EM RAMAL DE DISTRIBUIÇÃO DE ÁGUA - FORNECIMENTO E INSTALAÇÃO. AF_06/2022 | UN | 7 | R$ 24,73 | 18.5475 | 129.8325 | 159.0059
1965-03-12 | 89367 | SINAPI | JOELHO 90 GRAUS, PVC, SOLDÁVEL, DN 32MM, INSTALADO EM RAMAL OU SUB-RAMAL DE ÁGUA - FORNECIMENTO E INSTALAÇÃO. AF_06/2022 | UN | 20 | R$ 17,08 | 12.81 | 256.2 | 313.7681
1966-03-12 | 104319 | SINAPI | JOELHO 90 GRAUS, PVC, SOLDÁVEL, DN 32 MM, INSTALADO EM DRENO DE AR CONDICIONADO - FORNECIMENTO E INSTALAÇÃO. AF_08/2022 | UN | 12 | R$ 12,57 | 9.4275 | 113.13 | 138.5503
1967-03-12 | 89369 | SINAPI | CURVA 90 GRAUS, PVC, SOLDÁVEL, DN 32MM, INSTALADO EM RAMAL OU SUB-RAMAL DE ÁGUA - FORNECIMENTO E INSTALAÇÃO. AF_06/2022 | UN | 3 | R$ 21,61 | 16.2075 | 48.6225 | 59.548
1968-03-12 | 89362 | SINAPI | JOELHO 90 GRAUS, PVC, SOLDÁVEL, DN 25MM, INSTALADO EM RAMAL OU SUB-RAMAL DE ÁGUA - FORNECIMENTO E INSTALAÇÃO. AF_06/2022 | UN | 47 | R$ 12,70 | 9.525 | 447.675 | 548.2676
1969-03-12 | 89363 | SINAPI | JOELHO 45 GRAUS, PVC, SOLDÁVEL, DN 25MM, INSTALADO EM RAMAL OU SUB-RAMAL DE ÁGUA - FORNECIMENTO E INSTALAÇÃO. AF_06/2022 | UN | 1 | R$ 13,57 | 10.1775 | 10.1775 | 12.4644
1970-03-12 | 103995 | SINAPI | LUVA, PVC, SOLDÁVEL, DN 50MM, INSTALADO EM RAMAL DE DISTRIBUIÇÃO DE ÁGUA - FORNECIMENTO E INSTALAÇÃO. AF_06/2022 | UN | 3 | R$ 18,63 | 13.9725 | 41.9175 | 51.3364
1971-03-12 | 103996 | SINAPI | LUVA DE CORRER, PVC, SOLDÁVEL, DN 50MM, INSTALADO EM RAMAL DE DISTRIBUIÇÃO DE ÁGUA - FORNECIMENTO E INSTALAÇÃO. AF_06/2022 | UN | 1 | R$ 45,84 | 34.38 | 34.38 | 42.1052
1972-03-12 | 89386 | SINAPI | LUVA, PVC, SOLDÁVEL, DN 32MM, INSTALADO EM RAMAL OU SUB-RAMAL DE ÁGUA - FORNECIMENTO E INSTALAÇÃO. AF_06/2022 | UN | 5 | R$ 12,35 | 9.2625 | 46.3125 | 56.7189
1973-03-12 | 89378 | SINAPI | LUVA, PVC, SOLDÁVEL, DN 25MM, INSTALADO EM RAMAL OU SUB-RAMAL DE ÁGUA - FORNECIMENTO E INSTALAÇÃO. AF_06/2022 | UN | 12 | R$ 9,23 | 6.9225 | 83.07 | 101.7358
1974-03-12 | 97468 | SINAPI | LUVA COM REDUÇÃO, EM AÇO, CONEXÃO SOLDADA, DN 40 X 32 MM (1 1/2" X 1 1/4"), INSTALADO EM REDE DE ALIMENTAÇÃO PARA HIDRANTE - FORNECIMENTO E INSTALAÇÃO. AF_10/2020 | UN | 1 | R$ 86,22 | 64.665 | 64.665 | 79.1952
1975-03-12 | 104004 | SINAPI | TE, PVC, SOLDÁVEL, DN 50MM, INSTALADO EM RAMAL DE DISTRIBUIÇÃO DE ÁGUA - FORNECIMENTO E INSTALAÇÃO. AF_06/2022 | UN | 6 | R$ 36,82 | 27.615 | 165.69 | 202.9205
1976-03-12 | 89398 | SINAPI | TE, PVC, SOLDÁVEL, DN 32MM, INSTALADO EM RAMAL OU SUB-RAMAL DE ÁGUA - FORNECIMENTO E INSTALAÇÃO. AF_06/2022 | UN | 6 | R$ 23,64 | 17.73 | 106.38 | 130.2836
1977-03-12 | 104324 | SINAPI | TE, PVC, SOLDÁVEL, DN 32 MM, INSTALADO EM DRENO DE AR CONDICIONADO - FORNECIMENTO E INSTALAÇÃO. AF_08/2022 | UN | 4 | R$ 17,62 | 13.215 | 52.86 | 64.7376
1978-03-12 | 89440 | SINAPI | TE, PVC, SOLDÁVEL, DN 25MM, INSTALADO EM RAMAL DE DISTRIBUIÇÃO DE ÁGUA - FORNECIMENTO E INSTALAÇÃO. AF_06/2022 | UN | 14 | R$ 15,87 | 11.9025 | 166.635 | 204.0779
1979-03-12 | 104006 | SINAPI | TÊ DE REDUÇÃO, PVC, SOLDÁVEL, DN 50MM X 25MM, INSTALADO EM RAMAL DE DISTRIBUIÇÃO DE ÁGUA - FORNECIMENTO E INSTALAÇÃO. AF_06/2022 | UN | 6 | R$ 30,82 | 23.115 | 138.69 | 169.8536
1980-03-12 | 103999 | SINAPI | BUCHA DE REDUÇÃO, LONGA, PVC, SOLDÁVEL, DN 50 X 25 MM, INSTALADO EM RAMAL DE DISTRIBUIÇÃO DE ÁGUA - FORNECIMENTO E INSTALAÇÃO. AF_06/2022 | UN | 2 | R$ 15,41 | 11.5575 | 23.115 | 28.3089
1981-03-12 | 104003 | SINAPI | BUCHA DE REDUÇÃO , LONGA, PVC, SOLDÁVEL, DN 50 X 32 MM, INSTALADO EM RAMAL DE DISTRIBUIÇÃO DE ÁGUA - FORNECIMENTO E INSTALAÇÃO. AF_06/2022 | UN | 1 | R$ 17,88 | 13.41 | 13.41 | 16.4232
1982-03-12 | 89426 | SINAPI | LUVA DE REDUÇÃO, PVC, SOLDÁVEL, DN 32MM X 25MM, INSTALADO EM RAMAL DE DISTRIBUIÇÃO DE ÁGUA - FORNECIMENTO E INSTALAÇÃO. AF_06/2022 | UN | 2 | R$ 11,84 | 8.88 | 17.76 | 21.7507
1983-03-12 | 94706 | SINAPI | ADAPTADOR COM FLANGE E ANEL DE VEDAÇÃO, PVC, SOLDÁVEL, DN 50 MM X 1 1/2 , INSTALADO EM RESERVAÇÃO DE ÁGUA DE EDIFICAÇÃO QUE POSSUA RESERVATÓRIO DE FIBRA/FIBROCIMENTO FORNECIMENTO E INSTALAÇÃO. AF_06/2016 | UN | 8 | R$ 41,29 | 30.9675 | 247.74 | 303.4072
1984-03-12 | 94704 | SINAPI | ADAPTADOR COM FLANGE E ANEL DE VEDAÇÃO, PVC, SOLDÁVEL, DN 32 MM X 1 , INSTALADO EM RESERVAÇÃO DE ÁGUA DE EDIFICAÇÃO QUE POSSUA RESERVATÓRIO DE FIBRA/FIBROCIMENTO FORNECIMENTO E INSTALAÇÃO. AF_06/2016 | UN | 2 | R$ 31,27 | 23.4525 | 46.905 | 57.4446
1985-03-12 | 89383 | SINAPI | ADAPTADOR CURTO COM BOLSA E ROSCA PARA REGISTRO, PVC, SOLDÁVEL, DN 25MM X 3/4 , INSTALADO EM RAMAL OU SUB-RAMAL DE ÁGUA - FORNECIMENTO E INSTALAÇÃO. AF_06/2022 | UN | 20 | R$ 8,65 | 6.4875 | 129.75 | 158.9048
1986-03-12 | 103013 | SINAPI | VÁLVULA DE RETENÇÃO, DE BRONZE, PÉ COM CRIVOS, ROSCÁVEL, 1 1/2" - FORNECIMENTO E INSTALAÇÃO. AF_08/2021 | UN | 1 | R$ 163,43 | 122.5725 | 122.5725 | 150.1145
1987-03-12 | 90373 | SINAPI | JOELHO 90 GRAUS COM BUCHA DE LATÃO, PVC, SOLDÁVEL, DN 25MM, X 1/2 INSTALADO EM RAMAL OU SUB-RAMAL DE ÁGUA - FORNECIMENTO E INSTALAÇÃO. AF_06/2022 | UN | 24 | R$ 16,26 | 12.195 | 292.68 | 358.4452
1988-03-12 | 89396 | SINAPI | TÊ COM BUCHA DE LATÃO NA BOLSA CENTRAL, PVC, SOLDÁVEL, DN 25MM X 1/2 , INSTALADO EM RAMAL OU SUB-RAMAL DE ÁGUA - FORNECIMENTO E INSTALAÇÃO. AF_06/2022 | UN | 5 | R$ 25,08 | 18.81 | 94.05 | 115.183
1989-03-12 | 90374 | SINAPI | TÊ COM BUCHA DE LATÃO NA BOLSA CENTRAL, PVC, SOLDÁVEL, DN 25MM X 3/4 , INSTALADO EM RAMAL OU SUB-RAMAL DE ÁGUA - FORNECIMENTO E INSTALAÇÃO. AF_06/2022 | UN | 1 | R$ 27,19 | 20.3925 | 20.3925 | 24.9747
1990-03-12 | 15.002.0630- 0 | EMOP | FOSSA SEPTICA,DE CAMARA UNICA,TIPO CILINDRICA,DE CONCRETO PRE-MOLDADO,MEDINDO 2000X2000MM.FORNECIMENTO E COLOCACAO | UN | 1 | R$ 8.695,25 | 6521.4375 | 6521.4375 | 7986.8045
1991-03-12 | 15.002.0664- 0 | EMOP | FILTRO ANAEROBIO,DE ANEIS DE CONCRETO PRE-MOLDADO,MEDINDO 2000X2000MM.FORNECIMENTO E COLOCACAO | UN | 1 | R$ 8.708,41 | 6531.3075 | 6531.3075 | 7998.8923
1992-03-12 | 104779 | SINAPI | RASGO LINEAR MECANIZADO EM ALVENARIA, PARA RAMAIS/ DISTRIBUIÇÃO DE INSTALAÇÕES HIDRÁULICAS, DIÂMETROS MENORES OU IGUAIS A 40 MM. AF_09/2023 | M | 64.9 | R$ 8,80 | 6.6 | 428.34 | 524.588
1993-03-12 | 90466 | SINAPI | CHUMBAMENTO LINEAR EM ALVENARIA PARA RAMAIS/DISTRIBUIÇÃO DE INSTALAÇÕES HIDRÁULICAS COM DIÂMETROS MENORES OU IGUAIS A 40 MM. AF_09/2023 | M | 64.9 | R$ 20,14 | 15.105 | 980.3145 | 1200.5912
1994-03-12 | 91174 | SINAPI | FIXAÇÃO DE TUBOS VERTICAIS DE PVC ÁGUA, PVC ESGOTO, PVC ÁGUA PLUVIAL, CPVC, PPR, COBRE OU AÇO, DIÂMETROS MAIORES QUE 40 MM E MENORES OU IGUAIS A 75 MM, COM ABRAÇADEIRA METÁLICA RÍGIDA TIPO U PERFIL 2 1/2” , FIXADA EM PERFILADO EM PAREDE. AF_09/2023_PS | M | 36 | R$ 8,70 | 6.525 | 234.9 | 287.682
1995-03-12 | 91175 | SINAPI | FIXAÇÃO DE TUBOS VERTICAIS DE PVC ÁGUA, PVC ESGOTO, PVC ÁGUA PLUVIAL, CPVC, PPR, COBRE OU AÇO, DIÂMETROS MAIORES QUE 75 MM E MENORES OU IGUAIS A 100 MM, COM ABRAÇADEIRA METÁLICA RÍGIDA TIPO U PERFIL 4” , FIXADA EM PERFILADO EM PAREDE. AF_09/2023_PS | M | 14.4 | R$ 13,53 | 10.1475 | 146.124 | 178.9581
1996-03-12 | 97961 | SINAPI | CAIXA PARA BOCA DE LOBO COMBINADA COM GRELHA RETANGULAR, EM ALVENARIA COM BLOCOS DE CONCRETO, DIMENSÕES INTERNAS: 1,3X1X1,2 M. AF_12/2020 | UN | 1 | R$ 2.800,62 | 2100.465 | 2100.465 | 2572.4395
3.13 |  |  | INSTALAÇÕES ELÉTRICAS E MECÂNICAS |  |  |  |  | 159985.7828 | 195934.4771
3.13.1 | 97327 | SINAPI | TUBO EM COBRE FLEXÍVEL, DN 1/4” , COM ISOLAMENTO, INSTALADO EM RAMAL DE ALIMENTAÇÃO DE AR CONDICIONADO COM CONDENSADORA INDIVIDUAL FORNECIMENTO E INSTALAÇÃO. AF_12/2015 | M | 120 | R$ 29,20 | 21.9 | 2628 | 3218.5116
3.13.2 | 97328 | SINAPI | TUBO EM COBRE FLEXÍVEL, DN 3/8", COM ISOLAMENTO, INSTALADO EM RAMAL DE ALIMENTAÇÃO DE AR CONDICIONADO COM CONDENSADORA INDIVIDUAL – FORNECIMENTO E INSTALAÇÃO. AF_12/2015 | M | 80 | R$ 47,72 | 35.79 | 2863.2 | 3506.561
3.13.3 | 97329 | SINAPI | TUBO EM COBRE FLEXÍVEL, DN 1/2", COM ISOLAMENTO, INSTALADO EM RAMAL DE ALIMENTAÇÃO DE AR CONDICIONADO COM CONDENSADORA INDIVIDUAL – FORNECIMENTO E INSTALAÇÃO. AF_12/2015 | M | 46 | R$ 60,67 | 45.5025 | 2093.115 | 2563.4379
3.13.4 | COMP. 12 | COMPOSIÇÃO | TUBO DE COBRE FLEXIVEL, D = 7/8 ", E = 0,79 MM, PARA AR- CONDICIONADO/ INSTALACOES GAS RESIDENCIAIS E COMERCIAIS | UN | 16 | R$ 101,03 | 75.7725 | 1212.36 | 1484.7773
3.13.5 | 34627 | SINAPI | CABO FLEXIVEL PVC 750 V, 4 CONDUTORES DE 4,0 MM2 | M | 160 | R$ 19,15 | 14.3625 | 2298 | 2814.3606
3.13.6 | 103244 | SINAPI | AR CONDICIONADO SPLIT INVERTER, HI-WALL (PAREDE), 9000 BTU/H, CICLO FRIO - FORNECIMENTO E INSTALAÇÃO. AF_11/2021_PE | UN | 1 | R$ 2.854,75 | 2141.0625 | 2141.0625 | 2622.1592
3.13.7 | 103247 | SINAPI | AR CONDICIONADO SPLIT INVERTER, HI-WALL (PAREDE), 12000 BTU/H, CICLO FRIO - FORNECIMENTO E INSTALAÇÃO. AF_11/2021_PE | UN | 5 | R$ 3.168,75 | 2376.5625 | 11882.8125 | 14552.8805
3.13.8 | 103250 | SINAPI | AR CONDICIONADO SPLIT INVERTER, HI-WALL (PAREDE), 18000 BTU/H, CICLO FRIO - FORNECIMENTO E INSTALAÇÃO. AF_11/2021_PE | UN | 2 | R$ 4.604,82 | 3453.615 | 6907.23 | 8459.2846
3.13.9 | 103253 | SINAPI | AR CONDICIONADO SPLIT INVERTER, HI-WALL (PAREDE), 24000 BTU/H, CICLO FRIO - FORNECIMENTO E INSTALAÇÃO. AF_11/2021_PE | UN | 3 | R$ 6.278,36 | 4708.77 | 14126.31 | 17300.4819
2010-03-13 | 103265 | SINAPI | AR CONDICIONADO SPLIT INVERTER, PISO TETO, APRESENTANDO ENTRE 54000 E 58000 BTU/H, CICLO FRIO - FORNECIMENTO E INSTALAÇÃO. AF_11/2021_PE | UN | 1 | R$ 24.604,70 | 18453.525 | 18453.525 | 22600.0321
2011-03-13 | 18.034.0050- 0 | EMOP | MICRO EXAUSTOR,INCLUSIVE VENEZIANAS,ADAPTADOR E TUBO FLEXIVEL,PARA AMBIENTES ATE 7M3.FORNECIMENTO E COLOCACAO | UN | 8 | R$ 384,20 | 288.15 | 2305.2 | 2823.1784
2012-03-13 | 18.034.0055- 0 | EMOP | MICRO EXAUSTOR,INCLUSIVE VENEZIANAS,ADAPTADOR E TUBO FLEXIVEL,PARA AMBIENTES ATE 10M3.FORNECIMENTO E COLOCACAO | UN | 1 | R$ 482,05 | 361.5375 | 361.5375 | 442.775
2013-03-13 | COMP. 13 | COMPOSIÇÃO | VENTILADOR IN LINE SICFLUX MODELO MAXX 315 OU EQUIVALENTE, VAZÃO 2177M3/H, PRESSÃO ESTATICA 18MMCA, COM FILTRO G4 OU M5. FORNECIMENTO E COLOCAÇÃO | UN | 1 | R$ 3.167,92 | 2375.94 | 2375.94 | 2909.8137
2014-03-13 | 15.005.0280- 0 | EMOP | DUTO PARA EXAUSTAO DE AR/VENTILACAO,CHAVETADO EM CHAPA DE ACO GALVANIZADO,NAS DIVERSAS BITOLAS,CONFORME ABNT NBR 16401,INCLUSIVE SUPORTES PINTADOS,GRELHAS,DIFUSORES EM ALUMINIO EXTRUDADO E DEMAIS ITENS NECESSARIOS.FORNECIMENTO E COLOCACAO | KG | 138.1 | R$ 65,51 | 49.1325 | 6785.1983 | 8309.8323
2015-03-13 | COMP. 14 | COMPOSIÇÃO | DUTO FLEXÍVEL ALUMINIZADO CIRCULAR, DN 150MM - FORNECIMENTO E INSTALAÇÃO | UN | 20 | R$ 83,14 | 62.355 | 1247.1 | 1527.3234
2016-03-13 | 97881 | SINAPI | CAIXA ENTERRADA ELÉTRICA RETANGULAR, EM CONCRETO PRÉ- MOLDADO, FUNDO COM BRITA, DIMENSÕES INTERNAS: 0,3X0,3X0,3 M. AF_12/2020 | UN | 4 | R$ 169,76 | 127.32 | 509.28 | 623.7152
2017-03-13 | 97669 | SINAPI | ELETRODUTO FLEXÍVEL CORRUGADO, PEAD, DN 90 (3"), PARA REDE ENTERRADA DE DISTRIBUIÇÃO DE ENERGIA ELÉTRICA - FORNECIMENTO E INSTALAÇÃO. AF_12/2021 | M | 67.3 | R$ 22,84 | 17.13 | 1152.849 | 1411.8942
2018-03-13 | 97668 | SINAPI | ELETRODUTO FLEXÍVEL CORRUGADO, PEAD, DN 63 (2"), PARA REDE ENTERRADA DE DISTRIBUIÇÃO DE ENERGIA ELÉTRICA - FORNECIMENTO E INSTALAÇÃO. AF_12/2021 | M | 22.1 | R$ 15,32 | 11.49 | 253.929 | 310.9868
2019-03-13 | 91849 | SINAPI | ELETRODUTO FLEXÍVEL LISO, PEAD, DN 32 MM (1"), PARA CIRCUITOS TERMINAIS, INSTALADO EM LAJE - FORNECIMENTO E INSTALAÇÃO. AF_03/2023 | M | 65.7 | R$ 9,68 | 7.26 | 476.982 | 584.1599
2020-03-13 | 91834 | SINAPI | ELETRODUTO FLEXÍVEL CORRUGADO, PVC, DN 25 MM (3/4"), PARA CIRCUITOS TERMINAIS, INSTALADO EM FORRO - FORNECIMENTO E INSTALAÇÃO. AF_03/2023 | M | 169.6 | R$ 22,99 | 17.2425 | 2924.328 | 3581.4245
2021-03-13 | 91854 | SINAPI | ELETRODUTO FLEXÍVEL CORRUGADO, PVC, DN 25 MM (3/4"), PARA CIRCUITOS TERMINAIS, INSTALADO EM PAREDE - FORNECIMENTO E INSTALAÇÃO. AF_03/2023 | M | 84.5 | R$ 12,39 | 9.2925 | 785.2163 | 961.6543
2022-03-13 | 91845 | SINAPI | ELETRODUTO FLEXÍVEL CORRUGADO REFORÇADO, PVC, DN 25 MM (3/4"), PARA CIRCUITOS TERMINAIS, INSTALADO EM LAJE - FORNECIMENTO E INSTALAÇÃO. AF_03/2023 | M | 8 | R$ 9,53 | 7.1475 | 57.18 | 70.0283
2023-03-13 | 93009 | SINAPI | ELETRODUTO RÍGIDO ROSCÁVEL, PVC, DN 60 MM (2"), PARA REDE ENTERRADA DE DISTRIBUIÇÃO DE ENERGIA ELÉTRICA - FORNECIMENTO E INSTALAÇÃO. AF_12/2021 | M | 13.1 | R$ 29,61 | 22.2075 | 290.9183 | 356.2776
2024-03-13 | 15.011.0019- 0 | EMOP | ENTRADA ENERGIA INDIVIDUAL,PADRAO ENEL,MEDICAO DIRETA,REDE AEREA,47KVA E 75KVA,TRIFASICA,INCL.CAIXA POLIMERICA P/MEDICAODIRETA POLIFASICA(ATE 200A)CAIXA POLIMERICA P/DISJUNTOR POLIFASICO(ATE 200A)INTERNA,POLICARBONATO TAMPA TRANSPARENTE,CAIXA INSPECAO,HASTE E CONECTOR ATERRAMENTO,MAT.NECES.EXCL.POSTE,DISJUNTOR E CONDUTORES(ENTR.SAIDA,ATERRAMENTO CONECTORES) | UN | 1 | R$ 1.173,70 | 880.275 | 880.275 | 1078.0628
2025-03-13 | 18.045.0012- 0 | EMOP | POSTE DE CONCRETO,COM SECAO CIRCULAR,COM 5,00M DE COMPRIMENTO E CARGA NOMINAL NO TOPO DE 300KG,INCLUSIVE ESCAVACAO,EXCLUSIVE TRANSPORTE.FORNECIMENTO E COLOCACAO | UN | 1 | R$ 1.125,20 | 843.9 | 843.9 | 1033.5243
2026-03-13 | 863 | SINAPI | CABO DE COBRE NU 35 MM2 MEIO-DURO | M | 2.2 | R$ 39,10 | 29.325 | 64.515 | 79.0115
2027-03-13 | COMP. 15 | COMPOSIÇÃO | QUADRO DE DISTRIBUIÇÃO DE ENERGIA EM CHAPA DE AÇO GALVANIZADO, DE EMBUTIR, COM BARRAMENTO TRIFÁSICO, PARA 56 DISJUNTORES DIN 225A - FORNECIMENTO E INSTALAÇÃO. | UN | 1 | R$ 1.028,75 | 771.5625 | 771.5625 | 944.9326
2028-03-13 | 101881 | SINAPI | QUADRO DE DISTRIBUIÇÃO DE ENERGIA EM CHAPA DE AÇO GALVANIZADO, DE EMBUTIR, COM BARRAMENTO TRIFÁSICO, PARA 40 DISJUNTORES DIN 100A - FORNECIMENTO E INSTALAÇÃO. AF_10/2020 | UN | 1 | R$ 909,74 | 682.305 | 682.305 | 835.6189
2029-03-13 | 101883 | SINAPI | QUADRO DE DISTRIBUIÇÃO DE ENERGIA EM CHAPA DE AÇO GALVANIZADO, DE EMBUTIR, COM BARRAMENTO TRIFÁSICO, PARA 18 DISJUNTORES DIN 100A - FORNECIMENTO E INSTALAÇÃO. AF_10/2020 | UN | 2 | R$ 529,17 | 396.8775 | 793.755 | 972.1117
1930-03-13 | COMP. 16 | COMPOSIÇÃO | CHAVE DE TRANSFERÊNCIA, 04 POLOS, 3 POSIÇÕES, 32 A - FORNECIMENTO E INSTALAÇÃO | UN | 1 | R$ 319,66 | 239.745 | 239.745 | 293.6157
1931-03-13 | 101896 | SINAPI | DISJUNTOR TERMOMAGNÉTICO TRIPOLAR , CORRENTE NOMINAL DE 200A - FORNECIMENTO E INSTALAÇÃO. AF_10/2020 | UN | 2 | R$ 598,55 | 448.9125 | 897.825 | 1099.5663
1932-03-13 | 93670 | SINAPI | DISJUNTOR TRIPOLAR TIPO DIN, CORRENTE NOMINAL DE 25A - FORNECIMENTO E INSTALAÇÃO. AF_10/2020 | UN | 3 | R$ 73,40 | 55.05 | 165.15 | 202.2592
1933-03-13 | 93671 | SINAPI | DISJUNTOR TRIPOLAR TIPO DIN, CORRENTE NOMINAL DE 32A - FORNECIMENTO E INSTALAÇÃO. AF_10/2020 | UN | 2 | R$ 79,64 | 59.73 | 119.46 | 146.3027
1934-03-13 | 93673 | SINAPI | DISJUNTOR TRIPOLAR TIPO DIN, CORRENTE NOMINAL DE 50A - FORNECIMENTO E INSTALAÇÃO. AF_10/2020 | UN | 2 | R$ 102,52 | 76.89 | 153.78 | 188.3344
1935-03-13 | COMP. 17 | COMPOSIÇÃO | DISJUNTOR TRIPOLAR TIPO DIN, CORRENTE NOMINAL 80A - FORNECIMENTO E INSTALAÇÃO | UN | 2 | R$ 192,79 | 144.5925 | 289.185 | 354.1649
1936-03-13 | 93653 | SINAPI | DISJUNTOR MONOPOLAR TIPO DIN, CORRENTE NOMINAL DE 10A - FORNECIMENTO E INSTALAÇÃO. AF_10/2020 | UN | 9 | R$ 11,42 | 8.565 | 77.085 | 94.406
1937-03-13 | 93654 | SINAPI | DISJUNTOR MONOPOLAR TIPO DIN, CORRENTE NOMINAL DE 16A - FORNECIMENTO E INSTALAÇÃO. AF_10/2020 | UN | 4 | R$ 12,33 | 9.2475 | 36.99 | 45.3017
1938-03-13 | 93656 | SINAPI | DISJUNTOR MONOPOLAR TIPO DIN, CORRENTE NOMINAL DE 25A - FORNECIMENTO E INSTALAÇÃO. AF_10/2020 | UN | 1 | R$ 14,00 | 10.5 | 10.5 | 12.8593
1939-03-13 | 93660 | SINAPI | DISJUNTOR BIPOLAR TIPO DIN, CORRENTE NOMINAL DE 10A - FORNECIMENTO E INSTALAÇÃO. AF_10/2020 | UN | 4 | R$ 51,93 | 38.9475 | 155.79 | 190.796
1940-03-13 | 93661 | SINAPI | DISJUNTOR BIPOLAR TIPO DIN, CORRENTE NOMINAL DE 16A - FORNECIMENTO E INSTALAÇÃO. AF_10/2020 | UN | 10 | R$ 53,76 | 40.32 | 403.2 | 493.799
1941-03-13 | 93664 | SINAPI | DISJUNTOR BIPOLAR TIPO DIN, CORRENTE NOMINAL DE 32A - FORNECIMENTO E INSTALAÇÃO. AF_10/2020 | UN | 1 | R$ 61,29 | 45.9675 | 45.9675 | 56.2964
1942-03-13 | 39465 | SINAPI | DISPOSITIVO DPS CLASSE II, 1 POLO, TENSAO MAXIMA DE 175 V, CORRENTE MAXIMA DE *20* KA (TIPO AC) | UN | 4 | R$ 58,35 | 43.7625 | 175.05 | 214.3837
1943-03-13 | 39445 | SINAPI | DISPOSITIVO DR, 2 POLOS, SENSIBILIDADE DE 30 MA, CORRENTE DE 25 A, TIPO AC | UN | 7 | R$ 120,07 | 90.0525 | 630.3675 | 772.0111
1944-03-13 | 15.018.0175- 0 | EMOP | CANALETA PERFURADA ALTA(PERFILADOS),MEDINDO(38X38X6000)MM PRE-GALVANIZADA,INCLUSIVE SUPORTE E CONEXOES.FORNECIMENTO E COLOCACAO | M | 89 | R$ 68,02 | 51.015 | 4540.335 | 5560.5383
1945-03-13 | 15.018.0469- 0 | EMOP | ELETROCALHA PERFURADA,SEM TAMPA,TIPO "U",200X50MM,TRATAMENTOSUPERFICIAL PRE-ZINCADO A QUENTE,INCLUSIVE CONEXOES,ACESSORIOS E FIXACAO SUPERIOR.FORNECIMENTO E COLOCACAO | M | 41.8 | R$ 93,88 | 70.41 | 2943.138 | 3604.4511
1946-03-13 | 15.018.0732- 0 | EMOP | CURVA DE INVERSAO,90º,PARA ELETROCALHA PERFURADA OU LISA,200X50MM.FORNECIMENTO E COLOCACAO | UN | 2 | R$ 55,49 | 41.6175 | 83.235 | 101.9379
1947-03-13 | 15.018.0752- 0 | EMOP | TE HORIZONTAL,90º,PARA ELETROCALHA PERFURADA OU LISA,200X50MM.FORNECIMENTO E COLOCACAO | UN | 3 | R$ 64,55 | 48.4125 | 145.2375 | 177.8724
1948-03-13 | 15.018.0942- 0 | EMOP | TERMINAL DE FECHAMENTO LISO,PARA ELETROCALHA PERFURADA OU LISA,200X50MM.FORNECIMENTO E COLOCACAO | UN | 3 | R$ 17,01 | 12.7575 | 38.2725 | 46.8723
1949-03-13 | 92992 | SINAPI | CABO DE COBRE FLEXÍVEL ISOLADO, 95 MM², ANTI-CHAMA 0,6/1,0 KV, PARA REDE ENTERRADA DE DISTRIBUIÇÃO DE ENERGIA ELÉTRICA - FORNECIMENTO E INSTALAÇÃO. AF_12/2021 | M | 114.8 | R$ 106,71 | 80.0325 | 9187.731 | 11252.2142
1950-03-13 | 92988 | SINAPI | CABO DE COBRE FLEXÍVEL ISOLADO, 50 MM², ANTI-CHAMA 0,6/1,0 KV, PARA REDE ENTERRADA DE DISTRIBUIÇÃO DE ENERGIA ELÉTRICA - FORNECIMENTO E INSTALAÇÃO. AF_12/2021 | M | 28.7 | R$ 59,90 | 44.925 | 1289.3475 | 1579.0639
1951-03-13 | 101563 | SINAPI | CABO DE COBRE FLEXÍVEL ISOLADO, 35 MM², 0,6/1,0 KV, PARA REDE AÉREA DE DISTRIBUIÇÃO DE ENERGIA ELÉTRICA DE BAIXA TENSÃO - FORNECIMENTO E INSTALAÇÃO. AF_07/2020 | M | 29.2 | R$ 37,37 | 28.0275 | 818.403 | 1002.2982
1952-03-13 | 101889 | SINAPI | CABO DE COBRE ISOLADO, 25 MM², ANTI-CHAMA 0,6/1 KV, INSTALADO EM ELETROCALHA OU PERFILADO - FORNECIMENTO E INSTALAÇÃO. AF_10/2020 | M | 84 | R$ 26,99 | 20.2425 | 1700.37 | 2082.4431
1953-03-13 | 91927 | SINAPI | CABO DE COBRE FLEXÍVEL ISOLADO, 2,5 MM², ANTI-CHAMA 0,6/1,0 KV, PARA CIRCUITOS TERMINAIS - FORNECIMENTO E INSTALAÇÃO. AF_03/2023 | M | 1509.5 | R$ 5,68 | 4.26 | 6430.47 | 7875.3866
1954-03-13 | 91929 | SINAPI | CABO DE COBRE FLEXÍVEL ISOLADO, 4 MM², ANTI-CHAMA 0,6/1,0 KV, PARA CIRCUITOS TERMINAIS - FORNECIMENTO E INSTALAÇÃO. AF_03/2023 | M | 873.7 | R$ 8,27 | 6.2025 | 5419.1242 | 6636.7915
1955-03-13 | 91931 | SINAPI | CABO DE COBRE FLEXÍVEL ISOLADO, 6 MM², ANTI-CHAMA 0,6/1,0 KV, PARA CIRCUITOS TERMINAIS - FORNECIMENTO E INSTALAÇÃO. AF_03/2023 | M | 30 | R$ 11,58 | 8.685 | 260.55 | 319.0856
1956-03-13 | 91932 | SINAPI | CABO DE COBRE FLEXÍVEL ISOLADO, 10 MM², ANTI-CHAMA 450/750 V, PARA CIRCUITOS TERMINAIS - FORNECIMENTO E INSTALAÇÃO. AF_03/2023 | M | 16.5 | R$ 19,01 | 14.2575 | 235.2488 | 288.0991
1957-03-13 | 91935 | SINAPI | CABO DE COBRE FLEXÍVEL ISOLADO, 16 MM², ANTI-CHAMA 0,6/1,0 KV, PARA CIRCUITOS TERMINAIS - FORNECIMENTO E INSTALAÇÃO. AF_03/2023 | M | 28.3 | R$ 28,72 | 21.54 | 609.582 | 746.5551
1958-03-13 | 91936 | SINAPI | CAIXA OCTOGONAL 4" X 4", PVC, INSTALADA EM LAJE - FORNECIMENTO E INSTALAÇÃO. AF_03/2023 | UN | 107 | R$ 24,56 | 18.42 | 1970.94 | 2413.8102
1959-03-13 | 91940 | SINAPI | CAIXA RETANGULAR 4" X 2" MÉDIA (1,30 M DO PISO), PVC, INSTALADA EM PAREDE - FORNECIMENTO E INSTALAÇÃO. AF_03/2023 | UN | 76 | R$ 25,06 | 18.795 | 1428.42 | 1749.386
1960-03-13 | 15.018.0103- 0 | EMOP | CAIXA DE LIGACAO DE ALUMINIO SILICIO,TIPO CONDULETES,NO FORMATO TB,DIAMETRO DE 2".FORNECIMENTO E COLOCACAO | UN | 12 | R$ 83,95 | 62.9625 | 755.55 | 925.3221
1961-03-13 | 15.018.0305- 0 | EMOP | CAIXA DE PASSAGEM DE EMBUTIR,EM ACO,COM TAMPA PARAFUSADA,DE15X15CM.FORNECIMENTO E COLOCACAO | UN | 15 | R$ 54,52 | 40.89 | 613.35 | 751.1697
1962-03-13 | 91953 | SINAPI | INTERRUPTOR SIMPLES (1 MÓDULO), 10A/250V, INCLUINDO SUPORTE E PLACA - FORNECIMENTO E INSTALAÇÃO. AF_03/2023 | UN | 17 | R$ 36,02 | 27.015 | 459.255 | 562.4496
1963-03-13 | 91996 | SINAPI | TOMADA MÉDIA DE EMBUTIR (1 MÓDULO), 2P+T 10 A, INCLUINDO SUPORTE E PLACA - FORNECIMENTO E INSTALAÇÃO. AF_03/2023 | UN | 27 | R$ 43,05 | 32.2875 | 871.7625 | 1067.6475
1964-03-13 | 91997 | SINAPI | TOMADA MÉDIA DE EMBUTIR (1 MÓDULO), 2P+T 20 A, INCLUINDO SUPORTE E PLACA - FORNECIMENTO E INSTALAÇÃO. AF_03/2023 | UN | 2 | R$ 44,94 | 33.705 | 67.41 | 82.557
1965-03-13 | 92004 | SINAPI | TOMADA MÉDIA DE EMBUTIR (2 MÓDULOS), 2P+T 10 A, INCLUINDO SUPORTE E PLACA - FORNECIMENTO E INSTALAÇÃO. AF_03/2023 | UN | 2 | R$ 68,41 | 51.3075 | 102.615 | 125.6726
1966-03-13 | 101632 | SINAPI | RELÉ FOTOELÉTRICO PARA COMANDO DE ILUMINAÇÃO EXTERNA 1000 W - FORNECIMENTO E INSTALAÇÃO. AF_08/2020 | UN | 5 | R$ 23,68 | 17.76 | 88.8 | 108.7534
1967-03-13 | 97605 | SINAPI | LUMINÁRIA ARANDELA TIPO MEIA LUA, DE SOBREPOR, COM 1 LÂMPADA LED DE 6 W, SEM REATOR - FORNECIMENTO E INSTALAÇÃO. AF_02/2020 | UN | 23 | R$ 63,92 | 47.94 | 1102.62 | 1350.3787
1968-03-13 | 18.027.0518- 0 | EMOP | LUMINARIA LED TUBULAR DE EMBUTIR, 2X18W (INCLUSIVE LAMPADAS),CORPO EM CHAPA DE ACO TRATADA E PINTURA ELETROSTATICA BRANCA, REFLETOR EM ALUMINIO DE ALTO BRILHO, COM ALETAS, SEM REATOR. FORNECIMENTO E COLOCACAO | UN | 84 | R$ 300,89 | 225.6675 | 18956.07 | 23215.4889
1969-03-13 | 39390 | SINAPI | LUMINARIA LED REFLETOR RETANGULAR BIVOLT, LUZ BRANCA, 30 W | UN | 2 | R$ 20,64 | 15.48 | 30.96 | 37.9067
1970-03-13 | COMP. 18 | COMPOSIÇÃO | LUMINÁRIA BALIZADOR SPOT LED DE 12 W, DE PISO, REDONDA INOX IP67 - FORNECIMENTO E INSTALAÇÃO | UN | 6 | R$ 173,86 | 130.395 | 782.37 | 958.1685
1971-03-13 | COMP. 19 | COMPOSIÇÃO | LUMINÁRIA PERFIL LED, EMBUTIR SLIM, COR CINZA 40MM, COM FITA LED - FORNECIMENTO E INSTALAÇÃO | UN | 13 | R$ 167,36 | 125.52 | 1631.76 | 1998.4165
1972-03-13 | 90447 | SINAPI | RASGO LINEAR MANUAL EM ALVENARIA, PARA ELETRODUTOS, DIÂMETROS MENORES OU IGUAIS A 40 MM. AF_09/2023 | M | 84.5 | R$ 11,54 | 8.655 | 731.3475 | 895.6803
1973-03-13 | 90456 | SINAPI | QUEBRA EM ALVENARIA PARA INSTALAÇÃO DE CAIXA DE TOMADA (4X4 OU 4X2). AF_09/2023 | UN | 48 | R$ 7,65 | 5.7375 | 275.4 | 337.2824
1974-03-13 | 90466 | SINAPI | CHUMBAMENTO LINEAR EM ALVENARIA PARA RAMAIS/DISTRIBUIÇÃO DE INSTALAÇÕES HIDRÁULICAS COM DIÂMETROS MENORES OU IGUAIS A 40 MM. AF_09/2023 | M | 84.5 | R$ 20,14 | 15.105 | 1276.3725 | 1563.1734
1975-03-13 | 102137 | SINAPI | CHAVE DE BOIA AUTOMÁTICA SUPERIOR/INFERIOR 15A/250V - FORNECIMENTO E INSTALAÇÃO. AF_12/2020 | UN | 2 | R$ 94,01 | 70.5075 | 141.015 | 172.7011
1976-03-13 | COMP. 20 | COMPOSIÇÃO | CAIXA PARA COMANDO DE DUAS BOMBAS DE RECALQUE 0,5 A 5CV, COM FORNECIMENTO E COLACAÇÃO | UN | 1 | R$ 1.486,76 | 1115.07 | 1115.07 | 1365.6262
1977-03-13 | 101795 | SINAPI | CAIXA ENTERRADA PARA INSTALAÇÕES TELEFÔNICAS TIPO R1, EM ALVENARIA COM BLOCOS DE CONCRETO, DIMENSÕES INTERNAS: 0,35X0,60X0,60 M, EXCLUINDO TAMPÃO. AF_12/2020 | UN | 3 | R$ 674,67 | 506.0025 | 1518.0075 | 1859.1038
1978-03-13 | 101798 | SINAPI | TAMPA PARA CAIXA TIPO R1, EM FERRO FUNDIDO, DIMENSÕES INTERNAS: 0,40 X 0,60 M - FORNECIMENTO E INSTALAÇÃO. AF_12/2020 | UN | 3 | R$ 354,65 | 265.9875 | 797.9625 | 977.2647
3.14 |  |  | COBERTURAS, ISOLAMENTOS E IMPERMEABILIZACAO |  |  |  |  | 56646.7814 | 69375.3132
3.14.1 | 92543 | SINAPI | TRAMA DE MADEIRA COMPOSTA POR TERÇAS PARA TELHADOS DE ATÉ 2 ÁGUAS PARA TELHA ONDULADA DE FIBROCIMENTO, METÁLICA, PLÁSTICA OU TERMOACÚSTICA, INCLUSO TRANSPORTE VERTICAL. AF_07/2019 | M2 | 155 | R$ 28,97 | 21.7275 | 3367.7625 | 4124.4987
3.14.2 | 100384 | SINAPI | FABRICAÇÃO E INSTALAÇÃO DE PONTALETES DE MADEIRA NÃO APARELHADA PARA TELHADOS COM ATÉ 2 ÁGUAS E COM TELHA ONDULADA DE FIBROCIMENTO, ALUMÍNIO OU PLÁSTICA EM EDIFÍCIO INSTITUCIONAL TÉRREO, INCLUSO TRANSPORTE VERTICAL. AF_07/2019 | M2 | 155 | R$ 33,70 | 25.275 | 3917.625 | 4797.9153
3.14.3 | 94231 | SINAPI | RUFO EM CHAPA DE AÇO GALVANIZADO NÚMERO 24, CORTE DE 25 CM, INCLUSO TRANSPORTE VERTICAL. AF_07/2019 | M | 64 | R$ 57,66 | 43.245 | 2767.68 | 3389.5777
3.14.4 | 94207 | SINAPI | TELHAMENTO COM TELHA ONDULADA DE FIBROCIMENTO E = 6 MM, COM RECOBRIMENTO LATERAL DE 1/4 DE ONDA PARA TELHADO COM INCLINAÇÃO MAIOR QUE 10°, COM ATÉ 2 ÁGUAS, INCLUSO IÇAMENTO. AF_07/2019 | M2 | 155 | R$ 53,13 | 39.8475 | 6176.3625 | 7564.1912
3.14.5 | 98556 | SINAPI | IMPERMEABILIZIMPERMEABILIZAÇÃO DE SUPERFÍCIE COM ARGAMASSA POLIMÉRICA / MEMBRANA ACRÍLICA, 4 DEMÃOS, REFORÇADA COM VÉU DE POLIÉSTER (MAV). AF_09/2023 | M2 | 31.31 | R$ 75,45 | 56.5875 | 1771.7546 | 2169.8679
3.14.6 | 98557 | SINAPI | IMPERMEABILIZAÇÃO DE SUPERFÍCIE COM EMULSÃO ASFÁLTICA, 2 DEMÃOS. AF_09/2023 | M2 | 300.4 | R$ 58,01 | 43.5075 | 13069.653 | 16006.404
3.14.7 | 98555 | SINAPI | IMPERMEABILIZAÇÃO DE SUPERFÍCIE COM ARGAMASSA POLIMÉRICA / MEMBRANA ACRÍLICA, 3 DEMÃOS. AF_09/2023 | M2 | 142.75 | R$ 41,88 | 31.41 | 4483.7775 | 5491.2823
3.14.8 | 98547 | SINAPI | IMPERMEABILIZAÇÃO DE SUPERFÍCIE COM MANTA ASFÁLTICA, DUAS CAMADAS, INCLUSIVE APLICAÇÃO DE PRIMER ASFÁLTICO, E=3MM E E=4MM. AF_09/2023 | M2 | 84.62 | R$ 241,63 | 181.2225 | 15335.048 | 18780.8332
3.14.9 | 98567 | SINAPI | PROTEÇÃO MECÂNICA DE SUPERFICIE HORIZONTAL COM ARGAMASSA DE CIMENTO E AREIA, TRAÇO 1:3, E=4CM. AF_09/2023 | M2 | 68 | R$ 83,02 | 62.265 | 4234.02 | 5185.4043
2010-03-14 | 98570 | SINAPI | PROTEÇÃO MECÂNICA DE SUPERFÍCIE VERTICAL COM ARGAMASSA DE CIMENTO E AREIA, TRAÇO 1:3, E=5CM. AF_09/2023 | M2 | 16.62 | R$ 122,19 | 91.6425 | 1523.0983 | 1865.3385
3.15 |  |  | PINTURA |  |  |  |  | 32031.4025 | 39228.8386
3.15.1 | 100717 | SINAPI | LIXAMENTO MANUAL EM SUPERFÍCIES METÁLICAS EM OBRA. AF_01/2020 | M2 | 34.96 | R$ 13,25 | 9.9375 | 347.415 | 425.4792
3.15.2 | 100720 | SINAPI | PINTURA COM TINTA ALQUÍDICA DE FUNDO (TIPO ZARCÃO) APLICADA A ROLO OU PINCEL SOBRE PERFIL METÁLICO EXECUTADO EM FÁBRICA (POR DEMÃO). AF_01/2020 | M2 | 34.96 | R$ 14,88 | 11.16 | 390.1536 | 477.8211
3.15.3 | 100759 | SINAPI | PINTURA COM TINTA ALQUÍDICA DE ACABAMENTO (ESMALTE SINTÉTICO BRILHANTE) PULVERIZADA SOBRE SUPERFÍCIES METÁLICAS (EXCETO PERFIL) EXECUTADO EM OBRA (02 DEMÃOS). AF_01/2020_PE | M2 | 34.96 | R$ 67,04 | 50.28 | 1757.7888 | 2152.7639
3.15.4 | 88497 | SINAPI | EMASSAMENTO COM MASSA LÁTEX, APLICAÇÃO EM PAREDE, DUAS DEMÃOS, LIXAMENTO MANUAL. AF_04/2023 | M2 | 565.23 | R$ 23,39 | 17.5425 | 9915.5473 | 12143.5607
3.15.5 | 88485 | SINAPI | FUNDO SELADOR ACRÍLICO, APLICAÇÃO MANUAL EM PAREDE, UMA DEMÃO. AF_04/2023 | M2 | 841.23 | R$ 5,64 | 4.23 | 3558.4029 | 4357.976
3.15.6 | 88489 | SINAPI | PINTURA LÁTEX ACRÍLICA PREMIUM, APLICAÇÃO MANUAL EM PAREDES, DUAS DEMÃOS. AF_04/2023 | M2 | 565.23 | R$ 15,75 | 11.8125 | 6676.7794 | 8177.0517
3.15.7 | COMP. 21 | COMPOSIÇÃO | TEXTURA ACRÍLICA, EFEITO GRANULADO, APLICAÇÃO MANUAL EM PAREDE, ÁREA EXTERNA (2 DEMÃOS) | M2 | 276 | R$ 31,00 | 23.25 | 6417 | 7858.8999
3.15.8 | 102507 | SINAPI | PINTURA DE DEMARCAÇÃO DE VAGA COM TINTA EPÓXI, E = 10 CM, APLICAÇÃO MANUAL. AF_05/2021 | M | 30 | R$ 8,67 | 6.5025 | 195.075 | 238.9084
3.15.9 | 102491 | SINAPI | PINTURA DE PISO COM TINTA ACRÍLICA, APLICAÇÃO MANUAL, 2 DEMÃOS, INCLUSO FUNDO PREPARADOR. AF_05/2021 | M2 | 5.3 | R$ 26,38 | 19.785 | 104.8605 | 128.4127
2010-03-15 | 17.014.0015- 0 | EMOP | PINTURA ELETROSTATICA SOBRE ESQUADRIA DE ALUMINIO | KG | 323.44 | R$ 11,00 | 8.25 | 2668.38 | 3267.965
3.16 |  |  | APARELHOS HIDRAULICOS,SANITARIOS, PEDRAS |  |  |  |  | 42408.6149 | 51937.7807
3.16.1 | 86941 | SINAPI | LAVATÓRIO LOUÇA BRANCA COM COLUNA, 45 X 55CM OU EQUIVALENTE, PADRÃO MÉDIO, INCLUSO SIFÃO TIPO GARRAFA, VÁLVULA E ENGATE FLEXÍVEL DE 40CM EM METAL CROMADO, COM TORNEIRA CROMADA DE MESA, PADRÃO MÉDIO - FORNECIMENTO E INSTALAÇÃO. AF_01/2020 | UN | 3 | R$ 905,35 | 679.0125 | 2037.0375 | 2494.7598
3.16.2 | COMP. 22 | COMPOSIÇÃO | LAVATORIO DE LOUCA BRANCA,COM COLUNA SUSPENSA,CONFORME ABNTNBR 9050 PARA ACESSIBILIDADE,MEDINDO EM TORNO DE (45,5X35,5)CM,INCLUSIVE ACESSORIOS DE FIXACAO.FERRAGENS EM METAL CROMADO:SIFAO 1"X1.1/4",VALVULA DE ESCOAMENTO,RABICHO,TORNEIRA PARA LAVATORIO DE MESA COM ALAVANCA,ACIONAMENTO MANUAL E FECHAMENTO AUTOMATICO.FORNECIMENTO E INSTALAÇÃO | UN | 2 | R$ 1.199,89 | 899.9175 | 1799.835 | 2204.2479
3.16.3 | COMP. 23 | COMPOSIÇÃO | CUBA SUSPENSA DE LAVATORIO DE LOUCA BRANCA, INSTALADA SOBRE BANCADA DE GRANITO,MEDINDO EM TORNO DE (30X40)CM, INCLUSIVE ACESSORIOS DE FIXACAO.FERRAGENS EM METAL CROMADO:SIFAO 1"X1.1/4",VALVULA DE ESCOAMENTO,RABICHO,TORNEIRA PARA LAVATORIO DE MESA. FORNECIMENTO E INSTALAÇÃO | UN | 3 | R$ 806,20 | 604.65 | 1813.95 | 2221.5446
3.16.4 | 86922 | SINAPI | TANQUE DE LOUÇA BRANCA SUSPENSO, 18L OU EQUIVALENTE, INCLUSO SIFÃO TIPO GARRAFA EM METAL CROMADO, VÁLVULA METÁLICA E TORNEIRA DE METAL CROMADO PADRÃO MÉDIO - FORNECIMENTO E INSTALAÇÃO. AF_01/2020 | UN | 1 | R$ 944,18 | 708.135 | 708.135 | 867.2529
3.16.5 | 86932 | SINAPI | VASO SANITÁRIO SIFONADO COM CAIXA ACOPLADA LOUÇA BRANCA - PADRÃO MÉDIO, INCLUSO ENGATE FLEXÍVEL EM METAL CROMADO, 1/2 X 40CM - FORNECIMENTO E INSTALAÇÃO. AF_01/2020 | UN | 6 | R$ 596,82 | 447.615 | 2685.69 | 3289.1545
3.16.6 | 100849 | SINAPI | ASSENTO SANITÁRIO CONVENCIONAL - FORNECIMENTO E INSTALACAO. AF_01/2020 | UN | 8 | R$ 46,43 | 34.8225 | 278.58 | 341.1769
3.16.7 | COMP. 24 | COMPOSIÇÃO | BACIA SANITARIA DE LOUCA BRANCA,COM CAIXA ACOPLADA,CONFORMEABNT NBR 9050 PARA ACESSIBILIDADE, PADRAO MEDIO LUXO,RABICHO CROMADO,ANEL DE VEDACAO E ACESSORIOS DE FIXACAO.FORNECIMENTO E INSTALAÇÃO | UN | 2 | R$ 1.100,70 | 825.525 | 1651.05 | 2022.0409
3.16.8 | 38190 | SINAPI | DUCHA / CHUVEIRO METALICO, DE PAREDE, ARTICULAVEL, COM DESVIADOR E DUCHA MANUAL | UN | 8 | R$ 370,87 | 278.1525 | 2225.22 | 2725.2269
3.16.9 | 86910 | SINAPI | TORNEIRA CROMADA TUBO MÓVEL, DE PAREDE, 1/2” OU 3/4” , PARA PIA DE COZINHA, PADRÃO MÉDIO - FORNECIMENTO E INSTALAÇÃO. AF_01/2020 | UN | 1 | 131.96 | 98.97 | 98.97 | 121.2086
2010-03-16 | 86914 | SINAPI | TORNEIRA CROMADA 1/2” OU 3/4” PARA TANQUE, PADRÃO MÉDIO - FORNECIMENTO E INSTALAÇÃO. AF_01/2020 | UN | 1 | 102.39 | 76.7925 | 76.7925 | 94.0478
2011-03-16 | 86936 | SINAPI | CUBA DE EMBUTIR DE AÇO INOXIDÁVEL MÉDIA, INCLUSO VÁLVULA TIPO AMERICANA E SIFÃO TIPO GARRAFA EM METAL CROMADO - FORNECIMENTO E INSTALAÇÃO. AF_01/2020 | UN | 1 | 522.49 | 391.8675 | 391.8675 | 479.9201
2012-03-16 | 100868 | SINAPI | BARRA DE APOIO RETA, EM ACO INOX POLIDO, COMPRIMENTO 80 CM, FIXADA NA PAREDE - FORNECIMENTO E INSTALAÇÃO. AF_01/2020 | UN | 6 | 300.01 | 225.0075 | 1350.045 | 1653.4001
2013-03-16 | 100865 | SINAPI | BARRA DE APOIO LATERAL ARTICULADA, COM TRAVA, EM ACO INOX POLIDO, FIXADA NA PAREDE - FORNECIMENTO E INSTALAÇÃO. AF_01/2020 | UN | 4 | R$ 405,82 | 304.365 | 1217.46 | 1491.0233
2014-03-16 | 100874 | SINAPI | PUXADOR PARA PCD, FIXADO NA PORTA - FORNECIMENTO E INSTALAÇÃO. AF_01/2020 | UN | 4 | R$ 281,34 | 211.005 | 844.02 | 1033.6713
2015-03-16 | 102607 | SINAPI | CAIXA D´ÁGUA EM POLIETILENO, 1000 LITROS - FORNECIMENTO E INSTALAÇÃO. AF_06/2021 | UN | 2 | R$ 449,63 | 337.2225 | 674.445 | 825.9928
2016-03-16 | 18.025.0001-0 | EMOP | BEBEDOURO PURIFICADOR,DE COLUNA,COM ACESSIBILIDADE,CONFORMEABNT NBR 9050,EM ACO INOXIDAVEL,MODELO PRESSAO,COM 2 TORNEIRAS,VAZAO MINIMA DE 30L/H,CONFORME ABNT NBR 16236.FORNECIMENTO | UN | 1 | R$ 890,23 | 667.6725 | 667.6725 | 817.6885
2017-03-16 | 102111 | SINAPI | BOMBA CENTRÍFUGA, MONOFÁSICA, 0,5 CV OU 0,49 HP, HM 6 A 20 M, Q 1,2 A 8,3 M3/H - FORNECIMENTO E INSTALAÇÃO. AF_12/2020 | UN | 2 | R$ 947,40 | 710.55 | 1421.1 | 1740.4112
2018-03-16 | COMP. 25 | COMPOSIÇÃO | TAMPO DE BANCADA/BALCÃO DE GRANITO BRANCO ITAÚNAS - FORNECIMENTO E INSTALAÇÃO | M2 | 7.2 | R$ 1.420,05 | 1065.0375 | 7668.27 | 9391.3203
2019-03-16 | 05.100.0900-0 | COMPOSIÇÃO | RODAPÉ EM GRANITO, APLICADO COM ARGAMASSA, POLIDO, E=2,0CM | M2 | 18.53 | R$ 1.064,83 | 798.6225 | 14798.4749 | 18123.6922
3.17 |  |  | INSTALAÇÕES DE INCÊNDIO E PÂNICO |  |  |  |  | 4409.6175 | 5400.4286
3.17.1 | 101905 | SINAPI | EXTINTOR DE INCÊNDIO PORTÁTIL COM CARGA DE ÁGUA PRESSURIZADA DE 10 L, CLASSE A - FORNECIMENTO E INSTALAÇÃO. AF_10/2020_PE | UN | 1 | R$ 283,30 | 212.475 | 212.475 | 260.2181
3.17.2 | 101907 | SINAPI | EXTINTOR DE INCÊNDIO PORTÁTIL COM CARGA DE CO2 DE 6 KG, CLASSE BC - FORNECIMENTO E INSTALAÇÃO. AF_10/2020_PE | UN | 3 | R$ 888,93 | 666.6975 | 2000.0925 | 2449.5033
3.17.3 | 101909 | SINAPI | EXTINTOR DE INCÊNDIO PORTÁTIL COM CARGA DE PQS DE 6 KG, CLASSE BC - FORNECIMENTO E INSTALAÇÃO. AF_10/2020_PE | UN | 3 | R$ 318,93 | 239.1975 | 717.5925 | 878.8255
3.17.4 | 17.040.0050-0 | EMOP | PINTURA DE SINALIZACAO DE SOLO PARA EQUIPAMENTOS DE COMBATEA INCENDIO (EXTINTORES E HIDRANTES),EM QUADRADOS VERMELHOS DE (0,70X0,70)M E BORDAS AMARELAS DE 0,15M DE LARGURA,CONFORME ABNT NBR 16820 | UN | 7 | R$ 43,88 | 32.91 | 230.37 | 282.1241
3.17.5 | 38774 | SINAPI | LUMINARIA DE EMERGENCIA 30 LEDS, POTENCIA 2 W, BATERIA DE LITIO, AUTONOMIA DE 6 HORAS | UN | 24 | R$ 9,92 | 7.44 | 178.56 | 218.6824
3.17.6 | 37539 | SINAPI | PLACA DE SINALIZACAO DE SEGURANCA CONTRA INCENDIO, FOTOLUMINESCENTE, RETANGULAR, *13 X 26* CM, EM PVC *2* MM ANTI- CHAMAS (SIMBOLOS, CORES E PICTOGRAMAS CONFORME NBR 16820) | UN | 49 | R$ 25,00 | 18.75 | 918.75 | 1125.1931
3.17.7 | 37556 | SINAPI | PLACA DE SINALIZACAO DE SEGURANCA CONTRA INCENDIO, FOTOLUMINESCENTE, QUADRADA, *20 X 20* CM, EM PVC *2* MM ANTI- CHAMAS (SIMBOLOS, CORES E PICTOGRAMAS CONFORME NBR 16820) | UN | 7 | R$ 28,91 | 21.6825 | 151.7775 | 185.8819
[6 empty] | Valor total | Valor Total | 1366473.2122 | 1673519.242
1673519.2425
-0.00045743

## BDI
CÁLCULO DO BDI
COMPOSIÇÃO DE BDI COM VALORES LICITANTE
Grupo | A | Despesas indiretas
| A.1 | Administração central | 3%
| A.2 | Garantia | 0.8%
| A.3 | Riscos e imprevistos | 0.97%
| A.4 | Despesas financeiras | 0.59%
|  | Total do grupo A | 5.36%
Grupo | B | Bonificação
| B.1 | Lucro | 6.16%
|  | Total do grupo B | 6.16%
Grupo | C | Impostos
| C.1 | PIS | 0.65%
| C.2 | COFINS | 3%
| C.3 | ISSQN | 5%
| C.4 | CPRB
|  | Total do grupo C | 8.65%
Fórmula para o cálculo do B.D.I. ( benefícios e despesas indiretas )
BDI = BDI (%) = ((1+A1+A2+A3) x (1+A4) x (1+B1)) |  |  | 22.47%
(1-C)) -1

## Planilha4
CRONOGRAMA FÍSICO-FINANCEIRO
CONSTRUÇÃO DA NOVA SEDE:
MUNICÍPIO: SÃO PEDRO DA ALDEIA
Rua Nelson dos Santos da Silva - Lote 12 - Centro
EVENTO | DESCRIÇÃO | VALOR TOTAL | VALOR TOTAL | FASE DE PROJETO
|  |  |  | 1º MÊS | 2º MÊS | 3º MÊS | 4º MÊS | 5º MÊS | 6º MÊS | 7º MÊS | 8º MÊS | 9º MÊS | 10º MÊS | 11º MÊS | 12º MÊS
PROPORCIONAL 1 | ADMINISTRAÇÃO LOCAL | 139633.93 | 104725.4475 |  |  | 6576.7581 | 9310.0923 | 8566.5416 | 13059.2633 | 8786.465 | 8796.9376 | 14776.7606 | 19405.6254 | 13781.8689 | 1675.6072
[6 empty] | 6.28% | 8.89% | 8.18% | 12.47% | 8.39% | 8.4% | 14.11% | 18.53% | 13.16% | 1.6%
PROPORCIONAL 2 | MOBILIZAÇÃO E CANTEIRO - MENSAL | 26623.01 | 19967.2575 |  |  | 1253.9438 | 1775.0892 | 1633.3217 | 2489.917 | 1675.2529 | 1677.2496 | 2817.38 | 3699.9328 | 2627.6911 | 319.4761
[6 empty] | 6.28% | 8.89% | 8.18% | 12.47% | 8.39% | 8.4% | 14.11% | 18.53% | 13.16% | 1.6%
PROPORCIONAL 3 | ANDAIMES | 38683.86 | 29012.895 |  |  | 1822.0098 | 2579.2464 | 2373.2548 | 3617.908 | 2434.1819 | 2437.0832 | 4093.7195 | 5376.0894 | 3818.097 | 464.2063
[6 empty] | 6.28% | 8.89% | 8.18% | 12.47% | 8.39% | 8.4% | 14.11% | 18.53% | 13.16% | 1.6%
EVENTO 1 | PROJETOS INICIAIS | 34689.11 | 26016.8325 | 26016.8325
100%
EVENTO 2 | PROJETOS COMPLEMENTARES 1 | 6318.94 | 4739.205 |  | 4739.205
100%
EVENTO 3 | PROJETOS COMPLEMENTARES 2 | 3421.03 | 2565.7725 |  |  | 2565.7725
100%
EVENTO 4 | ETAPA INICIAL DA OBRA | 28581.61 | 21436.2075 |  |  | 21436.2075
100%
EVENTO 5 | MOVIMENTAÇÃO DE TERRA | 20090.09 | 15067.5675 |  |  | 15067.5675
100%
EVENTO 6 | DEMOLIÇÕES | 75713.04 | 56784.78 |  |  | 56784.78
100%
EVENTO 7 | LIMPEZA FINAL | 3190.48 | 2392.86 | [11 empty] | 2392.86
100%
EVENTO 8 | PAVIMENTO EXTERNO | 26142.08 | 19606.56 | [9 empty] | 19606.56
100%
EVENTO 9 | LOCAÇÃO DE OBRA, ESCAVAÇÃO DE BLOCOS E FUNDAÇÃO | 144016.51 | 108012.3825 |  |  |  | 108012.3825
100%
EVENTO 10 | BLOCOS DE COROAMENTO (EDIFICAÇÃO E MUROS DIVISA) | 32158.66 | 24118.995 |  |  |  | 24118.995
100%
EVENTO 11 | VIGAS E PILARES | 162100.35 | 121575.2625 |  |  |  |  | 121575.2625
100%
EVENTO 12 | LAJES E RESERVATÓRIO E DEMAIS SERVIÇOS DE CONCRETAGEM | 217968 | 163476 | [5 empty] | 163476
100%
EVENTO 13 | FECHAMENTOS EM ALVENARIA E CONCLUSÃO DO MURO DE DIVISA | 63509.68 | 47632.26 | [6 empty] | 47632.26
100%
EVENTO 14 | FECHAMENTO DIVISÓRIAS EM DRYWALL | 36323.48 | 27242.61 | [6 empty] | 27242.61
100%
EVENTO 15 | REVESTIMENTO DE CHAPISCO E EMBOÇO | 97682.35 | 73261.7625 | [7 empty] | 73261.7625
100%
EVENTO 16 | REVESTIMENTO INTERNO DE PAREDE E REVESTIMENTO DE PISO | 68841.42 | 51631.065 | [7 empty] | 51631.065
100%
EVENTO 17 | FORRO MINERAL | 29615.45 | 22211.5875 | [8 empty] | 22211.5875
100%
EVENTO 18 | REVESTIMENTO E ACABAMENTO DA FACHADA | 164456.61 | 123342.4575 | [8 empty] | 123342.4575
100%
EVENTO 19 | PISO ALERTA E CHAPIM | 19010.85 | 14258.1375 | [8 empty] | 14258.1375
100%
EVENTO 20 | INSTALAÇÃO DE PORTAS | 29013.65 | 21760.2375 | [9 empty] | 21760.2375
100%
EVENTO 21 | INSTALAÇÃO DE JANELAS DE ALUMÍNIO | 33462.42 | 25096.815 | [9 empty] | 25096.815
100%
EVENTO 22 | FERRAGENS EXTERNAS | 40692.41 | 30519.3075 | [10 empty] | 30519.3075
100%
EVENTO 23 | VIDRAÇARIA | 61571.84 | 46178.88 | [9 empty] | 46178.88
100%
EVENTO 24 | PORTAS DE VIDRO | 30809.18 | 23106.885 | [9 empty] | 23106.885
100%
EVENTO 25 | MARCENARIA INTERNA | 32425.63 | 24319.2225 | [10 empty] | 24319.2225
100%
EVENTO 26 | TOTEM | 11370.64 | 8527.98 | [10 empty] | 8527.98
100%
EVENTO 27 | INSTALAÇÃO DE ENTRADA DE ÁGUA | 2963.05 | 2222.2875 | [5 empty] | 2222.2875
100%
EVENTO 28 | INSTALAÇÃO DE ESGOTO | 26128.24 | 19596.18 | [5 empty] | 19596.18
100%
EVENTO 29 | INSTALAÇÃO DE DRENOS E PLUVIAL | 23812.32 | 17859.24 | [6 empty] | 17859.24
100%
EVENTO 30 | INSTALAÇÕES DE AGUA FRIA | 17906.71 | 13430.0325 | [6 empty] | 13430.0325
100%
EVENTO 31 | INSTALAÇÃO DE SISTEMA DE TRATAMENTO | 24744.18 | 18558.135 | [6 empty] | 18558.135
100%
EVENTO 32 | INSTALAÇÃO DE AR CONDICIONADO | 105496.66 | 79122.495 | [10 empty] | 79122.495
100%
EVENTO 33 | INSTALAÇÃO DE VENTILAÇÃO | 21350.56 | 16012.92 | [11 empty] | 16012.92
100%
EVENTO 34 | PADRÃO DE ENTRADA | 2920.81 | 2190.6075 | [10 empty] | 2190.6075
100%
EVENTO 35 | INSTALAÇÃO DE QUADROS ELÉTRICOS | 9222.35 | 6916.7625 | [9 empty] | 6916.7625
100%
EVENTO 36 | INFRAESTRUTURA DE ELÉTRICA | 23189.09 | 17391.8175 | [8 empty] | 17391.8175
100%
EVENTO 37 | ALIMENTAÇÃO E DISTRIBUIIÇÃO DE CIRCUITOS | 93233.64 | 69925.23 | [9 empty] | 69925.23
100%
EVENTO 38 | ENTRADA DE REDE | 3781.82 | 2836.365 | [9 empty] | 2836.365
100%
EVENTO 39 | INSTALAÇÃO DE COBERTURA | 60943.67 | 45707.7525 | [9 empty] | 45707.7525
100%
EVENTO 40 | DEMAIS IMPERMEABILIZAÇÕES | 10214.86 | 7661.145 | [10 empty] | 7661.145
100%
EVENTO 41 | PINTURA ESMALTE | 4074.74 | 3056.055 | [9 empty] | 3056.055
100%
EVENTO 42 | EMASSAMENTO E PINTURA | 43383.31 | 32537.4825 | [8 empty] | 32537.4825
100%
EVENTO 43 | DEMARCAÇÃO DE VAGAS | 489.77 | 367.3275 | [10 empty] | 367.3275
100%
EVENTO 44 | INSTALAÇÃO DE LOUÇAS | 14958.2 | 11218.65 | [9 empty] | 11218.65
100%
EVENTO 45 | INSTALAÇÃO DE METAIS | 11477.53 | 8608.1475 | [10 empty] | 8608.1475
100%
EVENTO 46 | EQUIPAMENTOS - FORN. E INSTALAÇÃO | 5461.93 | 4096.4475 | [10 empty] | 4096.4475
100%
EVENTO 47 | BANCADAS INTERNAS E RODAPÉS INTERNO E EXTERNOS | 40288.64 | 30216.48 | [10 empty] | 30216.48
100%
EVENTO 48 | INSTALAÇÃO DE INCÊNDIO | 7200.61 | 5400.4575 | [11 empty] | 5400.4575
100%
|  | 2231359 | 1673519.24 | 26017.8325 | 4740.205 | 105511.2276 | 145798.072 | 134149.626 | 204464.9299 | 137623.429 | 137806.3499 | 231434.766 | 303903.3961 | 215867.2118 | 26268.5751
|  |  |  | 1.555% | 0.2832% | 6.305% | 8.712% | 8.016% | 12.22% | 8.224% | 8.235% | 13.83% | 18.16% | 12.9% | 1.57%
% ACUMULADO |  |  |  | 1.555% | 1.838% | 8.143% | 16.85% | 24.87% | 37.09% | 45.31% | 53.54% | 67.37% | 85.53% | 98.43% | 100%